## RESUMO
|  | Construção da nova sede da Subseção Judiciária em Arcoverde/PE | SINAPI - 02/2024 - Pernambuco SBC - 03/2024 - Pernambuco ORSE - 12/2023 - Sergipe SEDOP - 02/2024 - Pará SEINFRA - 028 - Ceará SETOP - 10/2023 - Minas Gerais IOPES - 12/2023 - Espírito Santo SIURB - 07/2023 - São Paulo |  | CPOS/CDHU - 03/2024 - São Paulo FDE - 01/2024 - São Paulo AGETOP CIVIL - 12/2023 - Goiás EMBASA - 01/2024 - Bahia CAERN - 11/2023 - Rio Grande do Norte COMPESA - 07/2023 - Pernambuco EMOP - 02/2024 - Rio de Janeiro SCO - 02/2024 - Rio de Janeiro |  |  | Desonerado: Horista: 84,35% Mensalista: 46,41%
[6 empty] | BDI - SERVIÇOS |  | BDI - EQUIPAMENTOS
[6 empty] | 29.79% |  | 20.93%
Planilha Orçamentária Resumida
Item |  | Descrição |  |  |  |  | Total | Peso (%)
1 |  | INSTALAÇÃO E MOBILIZAÇÃO - CANTEIRO DE OBRAS E ADM LOCAL |  |  |  |  | 918679.39 | 11.57%
2 |  | SERVIÇOS PRELIMINARES |  |  |  |  | 45493.9 | 0.5731%
3 |  | FUNDAÇÕES E ESTRUTURAS |  |  |  |  | 1285778.8 | 16.2%
4 |  | ARQUITETURA E ELEMENTOS DE URBANISMO |  |  |  |  | 2350317.91 | 29.61%
5 |  | INSTALAÇÕES HIDRÁULICAS |  |  |  |  | 447839.54 | 5.642%
6 |  | INSTALAÇÕES ELÉTRICAS |  |  |  |  | 871825.37 | 10.98%
7 |  | AR CONDICIONADO |  |  |  |  | 824234.48 | 10.38%
8 |  | REDE LÓGICA |  |  |  |  | 120295.65 | 1.515%
9 |  | EQUIPAMENTOS DE CONTROLE DE ACESSO |  |  |  |  | 375730.9 | 4.733%
10 |  | CFTV |  |  |  |  | 35401.14 | 0.446%
11 |  | ELEMENTOS DE URBANISMO |  |  |  |  | 552298.15 | 6.958%
12 |  | GUARITA - ALVENARIA |  |  |  |  | 7255.66 | 0.09141%
13 |  | GUARITA - ESQUADRIAS DE ALUMÍNIO |  |  |  |  | 842.59 | 0.01061%
14 |  | GUARITA - ESQUADRIAS DE MADEIRA |  |  |  |  | 1137.24 | 0.01433%
15 |  | GUARITA - VIDROS |  |  |  |  | 344.51 | 0.00434%
16 |  | GUARITA - PISOS E CONTRAPISOS |  |  |  |  | 4280.28 | 0.05392%
17 |  | GUARITA - REVESTIMENTOS DE PAREDES |  |  |  |  | 2733.6 | 0.03444%
18 |  | GUARITA - PAVIMENTAÇÃO EXTERNA - CALÇADA |  |  |  |  | 1312.62 | 0.01654%
19 |  | GUARITA - FORRO |  |  |  |  | 1694.09 | 0.02134%
20 |  | GUARITA - PINTURA |  |  |  |  | 4051.65 | 0.05104%
21 |  | GUARITA - PEDRAS EM GRANITO |  |  |  |  | 718.85 | 0.009056%
22 |  | GUARITA - LOUÇAS E APARELHOS PARA SANITÁRIOS |  |  |  |  | 4399.05 | 0.05542%
23 |  | SERVIÇOS COMPLEMENTARES |  |  |  |  | 78943.07 | 0.9945%
24 |  | IMPRESSÕES DE PROJETOS |  |  |  |  | 2219.4 | 0.02796%
[5 empty] | Total sem BDI | 6189693.49
[5 empty] | Total do BDI | 1748134.35
[5 empty] | Total Geral | 7937827.84
| _________________________________ Lúcio Castelo Branco Engenheiro Civil CREA Nº 1.768D/P |  |  | _______________________________ Mônica Regina Ferreira Antunes Arquiteta e Urbanista CAU/BR A835919

## ORÇAMENTO SINTÉTICO
|  |  | Obra | Bancos |  |  |  | Encargos Sociais
|  |  | Construção da nova sede da Subseção Judiciária em Arcoverde/PE | SINAPI - 02/2024 - Pernambuco SBC - 03/2024 - Pernambuco ORSE - 12/2023 - Sergipe SEDOP - 02/2024 - Pará SEINFRA - 028 - Ceará SETOP - 10/2023 - Minas Gerais IOPES - 12/2023 - Espírito Santo SIURB - 07/2023 - São Paulo |  | CPOS/CDHU - 03/2024 - São Paulo FDE - 01/2024 - São Paulo AGETOP CIVIL - 12/2023 - Goiás EMBASA - 01/2024 - Bahia CAERN - 11/2023 - Rio Grande do Norte COMPESA - 07/2023 - Pernambuco EMOP - 02/2024 - Rio de Janeiro SCO - 02/2024 - Rio de Janeiro |  |  | Desonerado: Horista: 84,35% Mensalista: 46,41%
[8 empty] | BDI - SERVIÇOS | BDI - EQUIPAMENTOS
[8 empty] | 29.79% | 20.93%
Orçamento Sintético
Item | Código | Banco | Descrição | Und | Quant. | Valor Unit | Valor Unit com BDI | Total | Peso (%)
1 |  |  | INSTALAÇÃO E MOBILIZAÇÃO - CANTEIRO DE OBRAS E ADM LOCAL |  |  |  |  | 918679.39 | 11.57%
1.1 |  |  | CONSTRUÇÕES PROVISÓRIAS |  |  |  |  | 69276.96 | 0.8727%
1.1.1 | 74210/001 | SINAPI | Barracao para deposito em tabuas de madeira, cobertura em fibrocimento 4 mm, incluso piso argamassa traço 1:6 (cimento e areia) | m² | 25 | 626.56 | 813.21 | 20330.25 | 0.2561%
1.1.2 | 73847/004 | SINAPI | ALUGUEL CONTAINER/SANIT C/4 VASOS/1 LAVAT/1 MIC/4 CHUV LARG= 2,20M COMPR=6,20M ALT=2,50M CHAPAS ACO C/NERV TRAPEZ FORRO C/ ISOL TERMO-ACUST CHASSIS REFORC PISO COMPENS NAVAL INCL INST RA ELETR/HIDRO-SANIT EXCL TRANSP/CARGA/DESCARGA | MES | 18 | 1198.84 | 1555.97 | 28007.46 | 0.3528%
1.1.3 | 85253 | SINAPI | GALPAO ABERTO EM CANTEIRO DE OBRA, COM ESTRUTURA EM MADEIRA (REAPROVEITAMENTO 3X) E TELHA ONDULADA 6MM, INCLUINDO PISO CIMENTADO COM PREPARO DO TERRENO | m² | 15 | 267.24 | 346.85 | 5202.75 | 0.06554%
1.1.3 | 73847/001 | SINAPI | ALUGUEL CONTAINER/ESCRIT INCL INST ELET LARG=2,20 COMP=6,20M ALT=2,50M CHAPA ACO C/NERV TRAPEZ FORRO C/ISOL TERMO/ACUSTICO CHASSIS REFORC PISO COMPENS NAVAL EXC TRANSP/CARGA/DESCARGA | MES | 18 | 673.59 | 874.25 | 15736.5 | 0.1982%
1.2 |  |  | ADMINISTRAÇÃO LOCAL |  |  |  |  | 836131.63 | 10.53%
1.2.1 | 93567 | SINAPI | ENGENHEIRO CIVIL DE OBRA PLENO COM ENCARGOS COMPLEMENTARES | MES | 18 | 19073.38 | 24755.33 | 445595.94 | 5.614%
1.2.2 | 94295 | SINAPI | MESTRE DE OBRAS COM ENCARGOS COMPLEMENTARES | MES | 18 | 9017.44 | 11703.73 | 210667.14 | 2.654%
1.2.3 | 93563 | SINAPI | ALMOXARIFE COM ENCARGOS COMPLEMENTARES | MES | 18 | 3432.62 | 4455.19 | 80193.42 | 1.01%
1.2.4 | 100321 | SINAPI | TÉCNICO EM SEGURANÇA DO TRABALHO COM ENCARGOS COMPLEMENTARES | MES | 18 | 4252.37 | 5519.15 | 99344.7 | 1.252%
1.2.5 | INS. CJF 01 | Próprio | Pagamento de Taxa de Anotação de Responsabilidade Técnica - ART | UN | 1 | 254.59 | 330.43 | 330.43 | 0.004163%
1.3 |  |  | PLACA DE OBRA |  |  |  |  | 879.76 | 0.01108%
1.3.1 | 51 | ORSE | Placa de obra em chapa aço galvanizado, instalada - Rev 02_01/2022 | m² | 2 | 338.92 | 439.88 | 879.76 | 0.01108%
1.4 |  |  | MOBILIZAÇÃO E DESMOBILIZAÇÃO |  |  |  |  | 12391.04 | 0.1561%
1.4.1 | 91386 | SINAPI | CAMINHÃO BASCULANTE 10 M3, TRUCADO CABINE SIMPLES, PESO BRUTO TOTAL 23.000 KG, CARGA ÚTIL MÁXIMA 15.935 KG, DISTÂNCIA ENTRE EIXOS 4,80 M, POTÊNCIA 230 CV INCLUSIVE CAÇAMBA METÁLICA - CHP DIURNO. AF_06/2014 | CHP | 32 | 262.07 | 340.14 | 10884.48 | 0.1371%
1.4.2 | 88316 | SINAPI | SERVENTE COM ENCARGOS COMPLEMENTARES | H | 64 | 18.14 | 23.54 | 1506.56 | 0.01898%
2 |  |  | SERVIÇOS PRELIMINARES |  |  |  |  | 45493.9 | 0.5731%
2.1 |  |  | LIMPEZA E PREPARO DA ÁREA |  |  |  |  | 7930.9 | 0.09991%
2.1.1 | 98525 | SINAPI | LIMPEZA MECANIZADA DE CAMADA VEGETAL, VEGETAÇÃO E PEQUENAS ÁRVORES (DIÂMETRO DE TRONCO MENOR QUE 0,20 M), COM TRATOR DE ESTEIRAS.AF_05/2018 | m² | 1000 | 0.38 | 0.49 | 490 | 0.006173%
2.1.2 | 97624 | SINAPI | DEMOLIÇÃO DE ALVENARIA DE TIJOLO MACIÇO, DE FORMA MANUAL, SEM REAPROVEITAMENTO. AF_09/2023 | m³ | 63.75 | 89.93 | 116.72 | 7440.9 | 0.09374%
2.2 |  |  | LOCAÇÃO DA OBRA |  |  |  |  | 37563 | 0.4732%
2.2.1 | 78472 | SINAPI | SERVICOS TOPOGRAFICOS PARA PAVIMENTACAO, INCLUSIVE NOTA DE SERVICOS, ACOMPANHAMENTO E GREIDE | m² | 1800 | 0.33 | 0.42 | 756 | 0.009524%
2.2.2 | 73992/001 | SINAPI | LOCACAO CONVENCIONAL DE OBRA, ATRAVÉS DE GABARITO DE TABUAS CORRIDAS PONTALETADAS A CADA 1,50M, SEM REAPROVEITAMENTO | m² | 1598.22 | 17.75 | 23.03 | 36807 | 0.4637%
3 |  |  | FUNDAÇÕES E ESTRUTURAS |  |  |  |  | 1285778.8 | 16.2%
3.1 |  |  | PRÉDIO PRINCIPAL-FUNDAÇÕES |  |  |  |  | 81280.25 | 1.024%
3.1.1 | 96544 | SINAPI | ARMAÇÃO DE BLOCO, VIGA BALDRAME OU SAPATA UTILIZANDO AÇO CA-50 DE 6,3 MM - MONTAGEM. AF_06/2017 | KG | 1 | 17.91 | 23.24 | 23.24 | 0.0002928%
3.1.2 | 96546 | SINAPI | ARMAÇÃO DE BLOCO, VIGA BALDRAME OU SAPATA UTILIZANDO AÇO CA-50 DE 10 MM - MONTAGEM. AF_06/2017 | KG | 911 | 14.72 | 19.1 | 17400.1 | 0.2192%
3.1.3 | 96547 | SINAPI | ARMAÇÃO DE BLOCO, VIGA BALDRAME OU SAPATA UTILIZANDO AÇO CA-50 DE 12,5 MM - MONTAGEM. AF_06/2017 | KG | 465 | 11.69 | 15.17 | 7054.05 | 0.08887%
3.1.4 | 96548 | SINAPI | ARMAÇÃO DE BLOCO, VIGA BALDRAME OU SAPATA UTILIZANDO AÇO CA-50 DE 16 MM - MONTAGEM. AF_06/2017 | KG | 293 | 11.09 | 14.39 | 4216.27 | 0.05312%
3.1.5 | 96549 | SINAPI | ARMAÇÃO DE BLOCO, VIGA BALDRAME OU SAPATA UTILIZANDO AÇO CA-50 DE 20 MM - MONTAGEM. AF_06/2017 | KG | 39 | 12.35 | 16.02 | 624.78 | 0.007871%
3.1.6 | 96543 | SINAPI | ARMAÇÃO DE BLOCO, VIGA BALDRAME E SAPATA UTILIZANDO AÇO CA-60 DE 5 MM - MONTAGEM. AF_06/2017 | KG | 47 | 19.24 | 24.97 | 1173.59 | 0.01478%
3.1.7 | 96541 | SINAPI | FABRICAÇÃO, MONTAGEM E DESMONTAGEM DE FÔRMA PARA SAPATA, EM CHAPA DE MADEIRA COMPENSADA RESINADA, E=17 MM, 4 UTILIZAÇÕES. AF_06/2017 | m² | 122.16 | 157.28 | 204.13 | 24936.52 | 0.3141%
3.1.8 | 11482 | ORSE | Concreto simples usinado fck=25mpa, bombeado, lançado e adensado na infraestrutura | m³ | 30.52 | 508.5 | 659.98 | 20142.58 | 0.2538%
3.1.9 | 2499 | ORSE | Escavação manual de vala ou cava em material de 2ª categoria, profundidade até 1,50m | m³ | 45.78 | 83.45 | 108.3 | 4957.97 | 0.06246%
3.1.10 | 101621 | SINAPI | PREPARO DE FUNDO DE VALA COM LARGURA MAIOR OU IGUAL A 1,5 M E MENOR QUE 2,5 M, COM CAMADA DE BRITA, LANÇAMENTO MANUAL. AF_08/2020 | m³ | 0.763 | 239.84 | 311.28 | 237.5 | 0.002992%
3.1.11 | 69 | ORSE | Reaterro manual de valas ou áreas, compactado manualmente a 95% do pn, com compactador à percussão sapinho | m³ | 15.26 | 25.94 | 33.66 | 513.65 | 0.006471%
3.2 |  |  | PRÉDIO PRINCIPAL - ESTRUTURA DE CONCRETO - PILARES PAV TÉRREO |  |  |  |  | 53235.33 | 0.6707%
3.2.1 | 96544 | SINAPI | ARMAÇÃO DE BLOCO, VIGA BALDRAME OU SAPATA UTILIZANDO AÇO CA-50 DE 6,3 MM - MONTAGEM. AF_06/2017 | KG | 78 | 17.91 | 23.24 | 1812.72 | 0.02284%
3.2.2 | 96545 | SINAPI | ARMAÇÃO DE BLOCO, VIGA BALDRAME OU SAPATA UTILIZANDO AÇO CA-50 DE 8 MM - MONTAGEM. AF_06/2017 | KG | 83 | 16.59 | 21.53 | 1786.99 | 0.02251%
3.2.3 | 96546 | SINAPI | ARMAÇÃO DE BLOCO, VIGA BALDRAME OU SAPATA UTILIZANDO AÇO CA-50 DE 10 MM - MONTAGEM. AF_06/2017 | KG | 813 | 14.72 | 19.1 | 15528.3 | 0.1956%
3.2.4 | 96547 | SINAPI | ARMAÇÃO DE BLOCO, VIGA BALDRAME OU SAPATA UTILIZANDO AÇO CA-50 DE 12,5 MM - MONTAGEM. AF_06/2017 | KG | 335 | 11.69 | 15.17 | 5081.95 | 0.06402%
3.2.5 | 96548 | SINAPI | ARMAÇÃO DE BLOCO, VIGA BALDRAME OU SAPATA UTILIZANDO AÇO CA-50 DE 16 MM - MONTAGEM. AF_06/2017 | KG | 378 | 11.09 | 14.39 | 5439.42 | 0.06853%
3.2.6 | 96549 | SINAPI | ARMAÇÃO DE BLOCO, VIGA BALDRAME OU SAPATA UTILIZANDO AÇO CA-50 DE 20 MM - MONTAGEM. AF_06/2017 | KG | 55 | 12.35 | 16.02 | 881.1 | 0.0111%
3.2.7 | 96543 | SINAPI | ARMAÇÃO DE BLOCO, VIGA BALDRAME E SAPATA UTILIZANDO AÇO CA-60 DE 5 MM - MONTAGEM. AF_06/2017 | KG | 146 | 19.24 | 24.97 | 3645.62 | 0.04593%
3.2.9 | 92415 | SINAPI | MONTAGEM E DESMONTAGEM DE FÔRMA DE PILARES RETANGULARES E ESTRUTURAS SIMILARES, PÉ-DIREITO SIMPLES, EM CHAPA DE MADEIRA COMPENSADA RESINADA, 2 UTILIZAÇÕES. AF_09/2020 | m² | 88.36 | 136.17 | 176.73 | 15615.86 | 0.1967%
3.2.10 | 98 | ORSE | Concreto simples usinado fck=25mpa, bombeado, lançado e adensado em superestrutura | m³ | 5.04 | 526.4 | 683.21 | 3443.37 | 0.04338%
3.3 |  |  | PRÉDIO PRINCIPAL -ESTRUTURA DE CONCRETO - VIGAS PAV TÉRREO |  |  |  |  | 134420.79 | 1.693%
3.3.1 | 96543 | SINAPI | ARMAÇÃO DE BLOCO, VIGA BALDRAME E SAPATA UTILIZANDO AÇO CA-60 DE 5 MM - MONTAGEM. AF_06/2017 | KG | 494 | 19.24 | 24.97 | 12335.18 | 0.1554%
3.3.2 | 96544 | SINAPI | ARMAÇÃO DE BLOCO, VIGA BALDRAME OU SAPATA UTILIZANDO AÇO CA-50 DE 6,3 MM - MONTAGEM. AF_06/2017 | KG | 227 | 17.91 | 23.24 | 5275.48 | 0.06646%
3.3.3 | 96545 | SINAPI | ARMAÇÃO DE BLOCO, VIGA BALDRAME OU SAPATA UTILIZANDO AÇO CA-50 DE 8 MM - MONTAGEM. AF_06/2017 | KG | 433 | 16.59 | 21.53 | 9322.49 | 0.1174%
3.3.4 | 96546 | SINAPI | ARMAÇÃO DE BLOCO, VIGA BALDRAME OU SAPATA UTILIZANDO AÇO CA-50 DE 10 MM - MONTAGEM. AF_06/2017 | KG | 320 | 14.72 | 19.1 | 6112 | 0.077%
3.3.5 | 96547 | SINAPI | ARMAÇÃO DE BLOCO, VIGA BALDRAME OU SAPATA UTILIZANDO AÇO CA-50 DE 12,5 MM - MONTAGEM. AF_06/2017 | KG | 278 | 11.69 | 15.17 | 4217.26 | 0.05313%
3.3.6 | 96548 | SINAPI | ARMAÇÃO DE BLOCO, VIGA BALDRAME OU SAPATA UTILIZANDO AÇO CA-50 DE 16 MM - MONTAGEM. AF_06/2017 | KG | 317 | 11.09 | 14.39 | 4561.63 | 0.05747%
3.3.7 | 96549 | SINAPI | ARMAÇÃO DE BLOCO, VIGA BALDRAME OU SAPATA UTILIZANDO AÇO CA-50 DE 20 MM - MONTAGEM. AF_06/2017 | KG | 97 | 12.35 | 16.02 | 1553.94 | 0.01958%
3.3.8 | 96550 | SINAPI | ARMAÇÃO DE BLOCO, VIGA BALDRAME OU SAPATA UTILIZANDO AÇO CA-50 DE 25 MM - MONTAGEM. AF_06/2017 | KG | 92 | 12.05 | 15.63 | 1437.96 | 0.01812%
3.3.10 | 96539 | SINAPI | FABRICAÇÃO, MONTAGEM E DESMONTAGEM DE FÔRMA PARA VIGA BALDRAME, EM CHAPA DE MADEIRA COMPENSADA RESINADA, E=17 MM, 2 UTILIZAÇÕES. AF_06/2017 | m² | 429.38 | 118.97 | 154.41 | 66300.56 | 0.8352%
3.3.11 | 98 | ORSE | Concreto simples usinado fck=25mpa, bombeado, lançado e adensado em superestrutura | m³ | 34.11 | 526.4 | 683.21 | 23304.29 | 0.2936%
3.4 |  |  | PRÉDIO PRINCIPAL - ESTRUTURA DE CONCRETO - PILARES - COBERTURA |  |  |  |  | 125771.58 | 1.584%
3.4.1 | 92760 | SINAPI | ARMAÇÃO DE PILAR OU VIGA DE ESTRUTURA CONVENCIONAL DE CONCRETO ARMADO UTILIZANDO AÇO CA-50 DE 6,3 MM - MONTAGEM. AF_06/2022 | KG | 12 | 14.14 | 18.35 | 220.2 | 0.002774%
3.4.2 | 92761 | SINAPI | ARMAÇÃO DE PILAR OU VIGA DE ESTRUTURA CONVENCIONAL DE CONCRETO ARMADO UTILIZANDO AÇO CA-50 DE 8,0 MM - MONTAGEM. AF_06/2022 | KG | 60 | 13.6 | 17.65 | 1059 | 0.01334%
3.4.3 | 92762 | SINAPI | ARMAÇÃO DE PILAR OU VIGA DE ESTRUTURA CONVENCIONAL DE CONCRETO ARMADO UTILIZANDO AÇO CA-50 DE 10,0 MM - MONTAGEM. AF_06/2022 | KG | 873 | 12.29 | 15.95 | 13924.35 | 0.1754%
3.4.4 | 92763 | SINAPI | ARMAÇÃO DE PILAR OU VIGA DE ESTRUTURA CONVENCIONAL DE CONCRETO ARMADO UTILIZANDO AÇO CA-50 DE 12,5 MM - MONTAGEM. AF_06/2022 | KG | 782 | 10.41 | 13.51 | 10564.82 | 0.1331%
3.4.5 | 92764 | SINAPI | ARMAÇÃO DE PILAR OU VIGA DE ESTRUTURA CONVENCIONAL DE CONCRETO ARMADO UTILIZANDO AÇO CA-50 DE 16,0 MM - MONTAGEM. AF_06/2022 | KG | 673 | 10.17 | 13.19 | 8876.87 | 0.1118%
3.4.6 | 92765 | SINAPI | ARMAÇÃO DE PILAR OU VIGA DE ESTRUTURA CONVENCIONAL DE CONCRETO ARMADO UTILIZANDO AÇO CA-50 DE 20,0 MM - MONTAGEM. AF_06/2022 | KG | 141 | 11.7 | 15.18 | 2140.38 | 0.02696%
3.4.7 | 92759 | SINAPI | ARMAÇÃO DE PILAR OU VIGA DE ESTRUTURA CONVENCIONAL DE CONCRETO ARMADO UTILIZANDO AÇO CA-60 DE 5,0 MM - MONTAGEM. AF_06/2022 | KG | 641 | 14.49 | 18.8 | 12050.8 | 0.1518%
3.4.8 | 92415 | SINAPI | MONTAGEM E DESMONTAGEM DE FÔRMA DE PILARES RETANGULARES E ESTRUTURAS SIMILARES, PÉ-DIREITO SIMPLES, EM CHAPA DE MADEIRA COMPENSADA RESINADA, 2 UTILIZAÇÕES. AF_09/2020 | m² | 354.53 | 136.17 | 176.73 | 62656.08 | 0.7893%
3.4.9 | 98 | ORSE | Concreto simples usinado fck=25mpa, bombeado, lançado e adensado em superestrutura | m³ | 20.9 | 526.4 | 683.21 | 14279.08 | 0.1799%
3.5 |  |  | PRÉDIO PRINCIPAL - ESTRUTURA DE CONCRETO - VIGAS - COBERTURA |  |  |  |  | 178684.18 | 2.251%
3.5.1 | 92759 | SINAPI | ARMAÇÃO DE PILAR OU VIGA DE ESTRUTURA CONVENCIONAL DE CONCRETO ARMADO UTILIZANDO AÇO CA-60 DE 5,0 MM - MONTAGEM. AF_06/2022 | KG | 663 | 14.49 | 18.8 | 12464.4 | 0.157%
3.5.2 | 92760 | SINAPI | ARMAÇÃO DE PILAR OU VIGA DE ESTRUTURA CONVENCIONAL DE CONCRETO ARMADO UTILIZANDO AÇO CA-50 DE 6,3 MM - MONTAGEM. AF_06/2022 | KG | 120 | 14.14 | 18.35 | 2202 | 0.02774%
3.5.3 | 92761 | SINAPI | ARMAÇÃO DE PILAR OU VIGA DE ESTRUTURA CONVENCIONAL DE CONCRETO ARMADO UTILIZANDO AÇO CA-50 DE 8,0 MM - MONTAGEM. AF_06/2022 | KG | 120 | 13.6 | 17.65 | 2118 | 0.02668%
3.5.4 | 92762 | SINAPI | ARMAÇÃO DE PILAR OU VIGA DE ESTRUTURA CONVENCIONAL DE CONCRETO ARMADO UTILIZANDO AÇO CA-50 DE 10,0 MM - MONTAGEM. AF_06/2022 | KG | 480 | 12.29 | 15.95 | 7656 | 0.09645%
3.5.5 | 92763 | SINAPI | ARMAÇÃO DE PILAR OU VIGA DE ESTRUTURA CONVENCIONAL DE CONCRETO ARMADO UTILIZANDO AÇO CA-50 DE 12,5 MM - MONTAGEM. AF_06/2022 | KG | 705 | 10.41 | 13.51 | 9524.55 | 0.12%
3.5.6 | 92764 | SINAPI | ARMAÇÃO DE PILAR OU VIGA DE ESTRUTURA CONVENCIONAL DE CONCRETO ARMADO UTILIZANDO AÇO CA-50 DE 16,0 MM - MONTAGEM. AF_06/2022 | KG | 426 | 10.17 | 13.19 | 5618.94 | 0.07079%
3.5.7 | 92765 | SINAPI | ARMAÇÃO DE PILAR OU VIGA DE ESTRUTURA CONVENCIONAL DE CONCRETO ARMADO UTILIZANDO AÇO CA-50 DE 20,0 MM - MONTAGEM. AF_06/2022 | KG | 176 | 11.7 | 15.18 | 2671.68 | 0.03366%
3.5.8 | 92766 | SINAPI | ARMAÇÃO DE PILAR OU VIGA DE ESTRUTURA CONVENCIONAL DE CONCRETO ARMADO UTILIZANDO AÇO CA-50 DE 25,0 MM - MONTAGEM. AF_06/2022 | KG | 67 | 11.59 | 15.04 | 1007.68 | 0.01269%
3.5.9 | 92452 | SINAPI | MONTAGEM E DESMONTAGEM DE FÔRMA DE VIGA, ESCORAMENTO METÁLICO, PÉ-DIREITO SIMPLES, EM CHAPA DE MADEIRA RESINADA, 2 UTILIZAÇÕES. AF_09/2020 | m² | 459.17 | 178.87 | 232.15 | 106596.31 | 1.343%
3.5.10 | 98 | ORSE | Concreto simples usinado fck=25mpa, bombeado, lançado e adensado em superestrutura | m³ | 42.19 | 526.4 | 683.21 | 28824.62 | 0.3631%
3.6 |  |  | PRÉDIO PRINCIPAL - ESTRUTURA DE CONCRETO - LAJE - COBERTURA |  |  |  |  | 247745.05 | 3.121%
3.6.1 | 92767 | SINAPI | ARMAÇÃO DE LAJE DE ESTRUTURA CONVENCIONAL DE CONCRETO ARMADO UTILIZANDO AÇO CA-60 DE 4,2 MM - MONTAGEM. AF_06/2022 | KG | 89 | 15.64 | 20.29 | 1805.81 | 0.02275%
3.6.2 | 92768 | SINAPI | ARMAÇÃO DE LAJE DE ESTRUTURA CONVENCIONAL DE CONCRETO ARMADO UTILIZANDO AÇO CA-60 DE 5,0 MM - MONTAGEM. AF_06/2022 | KG | 1697 | 14.06 | 18.24 | 30953.28 | 0.3899%
3.6.3 | 92769 | SINAPI | ARMAÇÃO DE LAJE DE ESTRUTURA CONVENCIONAL DE CONCRETO ARMADO UTILIZANDO AÇO CA-50 DE 6,3 MM - MONTAGEM. AF_06/2022 | KG | 1967 | 13.7 | 17.78 | 34973.26 | 0.4406%
3.6.4 | 92770 | SINAPI | ARMAÇÃO DE LAJE DE ESTRUTURA CONVENCIONAL DE CONCRETO ARMADO UTILIZANDO AÇO CA-50 DE 8,0 MM - MONTAGEM. AF_06/2022 | KG | 1423 | 13.2 | 17.13 | 24375.99 | 0.3071%
3.6.5 | 92771 | SINAPI | ARMAÇÃO DE LAJE DE ESTRUTURA CONVENCIONAL DE CONCRETO ARMADO UTILIZANDO AÇO CA-50 DE 10,0 MM - MONTAGEM. AF_06/2022 | KG | 743 | 11.92 | 15.47 | 11494.21 | 0.1448%
3.6.6 | 92510 | SINAPI | MONTAGEM E DESMONTAGEM DE FÔRMA DE LAJE MACIÇA, PÉ-DIREITO SIMPLES, EM CHAPA DE MADEIRA COMPENSADA RESINADA, 2 UTILIZAÇÕES. AF_09/2020 | m² | 848.8 | 63.04 | 81.81 | 69440.32 | 0.8748%
3.6.7 | 98 | ORSE | Concreto simples usinado fck=25mpa, bombeado, lançado e adensado em superestrutura | m³ | 109.34 | 526.4 | 683.21 | 74702.18 | 0.9411%
3.7 |  |  | PRÉDIO PRINCIPAL - ESTRUTURA DE CONCRETO - PILARES - FUNDO DO RESERVATÓRIO DE ÁGUA POTÁVEL |  |  |  |  | 10120.6 | 0.1275%
3.7.1 | 92761 | SINAPI | ARMAÇÃO DE PILAR OU VIGA DE ESTRUTURA CONVENCIONAL DE CONCRETO ARMADO UTILIZANDO AÇO CA-50 DE 8,0 MM - MONTAGEM. AF_06/2022 | KG | 61 | 13.6 | 17.65 | 1076.65 | 0.01356%
3.7.2 | 92762 | SINAPI | ARMAÇÃO DE PILAR OU VIGA DE ESTRUTURA CONVENCIONAL DE CONCRETO ARMADO UTILIZANDO AÇO CA-50 DE 10,0 MM - MONTAGEM. AF_06/2022 | KG | 44 | 12.29 | 15.95 | 701.8 | 0.008841%
3.7.4 | 92763 | SINAPI | ARMAÇÃO DE PILAR OU VIGA DE ESTRUTURA CONVENCIONAL DE CONCRETO ARMADO UTILIZANDO AÇO CA-50 DE 12,5 MM - MONTAGEM. AF_06/2022 | KG | 72 | 10.41 | 13.51 | 972.72 | 0.01225%
3.7.5 | 92764 | SINAPI | ARMAÇÃO DE PILAR OU VIGA DE ESTRUTURA CONVENCIONAL DE CONCRETO ARMADO UTILIZANDO AÇO CA-50 DE 16,0 MM - MONTAGEM. AF_06/2022 | KG | 154 | 10.17 | 13.19 | 2031.26 | 0.02559%
3.7.6 | 92765 | SINAPI | ARMAÇÃO DE PILAR OU VIGA DE ESTRUTURA CONVENCIONAL DE CONCRETO ARMADO UTILIZANDO AÇO CA-50 DE 20,0 MM - MONTAGEM. AF_06/2022 | KG | 92 | 11.7 | 15.18 | 1396.56 | 0.01759%
3.7.7 | 92775 | SINAPI | ARMAÇÃO DE PILAR OU VIGA DE UMA ESTRUTURA CONVENCIONAL DE CONCRETO ARMADO EM UMA EDIFICAÇÃO TÉRREA OU SOBRADO UTILIZANDO AÇO CA-60 DE 5,0 MM - MONTAGEM. AF_12/2015 | KG | 40 | 17.94 | 23.28 | 931.2 | 0.01173%
3.7.8 | 92415 | SINAPI | MONTAGEM E DESMONTAGEM DE FÔRMA DE PILARES RETANGULARES E ESTRUTURAS SIMILARES, PÉ-DIREITO SIMPLES, EM CHAPA DE MADEIRA COMPENSADA RESINADA, 2 UTILIZAÇÕES. AF_09/2020 | m² | 13.98 | 136.17 | 176.73 | 2470.68 | 0.03113%
3.7.9 | 98 | ORSE | Concreto simples usinado fck=25mpa, bombeado, lançado e adensado em superestrutura | m³ | 0.79 | 526.4 | 683.21 | 539.73 | 0.006799%
3.8 |  |  | PRÉDIO PRINCIPAL - ESTRUTURA DE CONCRETO - VIGAS - FUNDO DO RESERVATÓRIO DE ÁGUA POTÁVEL |  |  |  |  | 2928.48 | 0.03689%
3.8.1 | 92759 | SINAPI | ARMAÇÃO DE PILAR OU VIGA DE ESTRUTURA CONVENCIONAL DE CONCRETO ARMADO UTILIZANDO AÇO CA-60 DE 5,0 MM - MONTAGEM. AF_06/2022 | KG | 17 | 14.49 | 18.8 | 319.6 | 0.004026%
3.8.2 | 92760 | SINAPI | ARMAÇÃO DE PILAR OU VIGA DE ESTRUTURA CONVENCIONAL DE CONCRETO ARMADO UTILIZANDO AÇO CA-50 DE 6,3 MM - MONTAGEM. AF_06/2022 | KG | 2 | 14.14 | 18.35 | 36.7 | 0.0004623%
3.8.3 | 92761 | SINAPI | ARMAÇÃO DE PILAR OU VIGA DE ESTRUTURA CONVENCIONAL DE CONCRETO ARMADO UTILIZANDO AÇO CA-50 DE 8,0 MM - MONTAGEM. AF_06/2022 | KG | 21 | 13.6 | 17.65 | 370.65 | 0.004669%
3.8.4 | 92919 | SINAPI | ARMAÇÃO DE ESTRUTURAS DIVERSAS DE CONCRETO ARMADO, EXCETO VIGAS, PILARES, LAJES E FUNDAÇÕES, UTILIZANDO AÇO CA-50 DE 10,0 MM - MONTAGEM. AF_06/2022 | KG | 17 | 13.1 | 17 | 289 | 0.003641%
3.8.5 | 92452 | SINAPI | MONTAGEM E DESMONTAGEM DE FÔRMA DE VIGA, ESCORAMENTO METÁLICO, PÉ-DIREITO SIMPLES, EM CHAPA DE MADEIRA RESINADA, 2 UTILIZAÇÕES. AF_09/2020 | m² | 6.09 | 178.87 | 232.15 | 1413.79 | 0.01781%
3.8.6 | 98 | ORSE | Concreto simples usinado fck=25mpa, bombeado, lançado e adensado em superestrutura | m³ | 0.73 | 526.4 | 683.21 | 498.74 | 0.006283%
3.9 |  |  | PRÉDIO PRINCIPAL - ESTRUTURA DE CONCRETO - LAJES - FUNDO DO RESERVATÓRIO DE ÁGUA POTÁVEL |  |  |  |  | 4939.59 | 0.06223%
3.9.1 | 92769 | SINAPI | ARMAÇÃO DE LAJE DE ESTRUTURA CONVENCIONAL DE CONCRETO ARMADO UTILIZANDO AÇO CA-50 DE 6,3 MM - MONTAGEM. AF_06/2022 | KG | 60 | 13.7 | 17.78 | 1066.8 | 0.01344%
3.9.2 | 92770 | SINAPI | ARMAÇÃO DE LAJE DE ESTRUTURA CONVENCIONAL DE CONCRETO ARMADO UTILIZANDO AÇO CA-50 DE 8,0 MM - MONTAGEM. AF_06/2022 | KG | 37 | 13.2 | 17.13 | 633.81 | 0.007985%
3.9.3 | 92768 | SINAPI | ARMAÇÃO DE LAJE DE ESTRUTURA CONVENCIONAL DE CONCRETO ARMADO UTILIZANDO AÇO CA-60 DE 5,0 MM - MONTAGEM. AF_06/2022 | KG | 24 | 14.06 | 18.24 | 437.76 | 0.005515%
3.9.4 | 92510 | SINAPI | MONTAGEM E DESMONTAGEM DE FÔRMA DE LAJE MACIÇA, PÉ-DIREITO SIMPLES, EM CHAPA DE MADEIRA COMPENSADA RESINADA, 2 UTILIZAÇÕES. AF_09/2020 | m² | 15.2 | 63.04 | 81.81 | 1243.51 | 0.01567%
3.9.5 | 98 | ORSE | Concreto simples usinado fck=25mpa, bombeado, lançado e adensado em superestrutura | m³ | 2.28 | 526.4 | 683.21 | 1557.71 | 0.01962%
3.10 |  |  | PRÉDIO PRINCIPAL - ESTRUTURA DE CONCRETO - PILARES - MARQUISE |  |  |  |  | 1206.09 | 0.01519%
3.10.1 | 92759 | SINAPI | ARMAÇÃO DE PILAR OU VIGA DE ESTRUTURA CONVENCIONAL DE CONCRETO ARMADO UTILIZANDO AÇO CA-60 DE 5,0 MM - MONTAGEM. AF_06/2022 | KG | 7 | 14.49 | 18.8 | 131.6 | 0.001658%
3.10.2 | 92760 | SINAPI | ARMAÇÃO DE PILAR OU VIGA DE ESTRUTURA CONVENCIONAL DE CONCRETO ARMADO UTILIZANDO AÇO CA-50 DE 6,3 MM - MONTAGEM. AF_06/2022 | KG | 6 | 14.14 | 18.35 | 110.1 | 0.001387%
3.10.3 | 92762 | SINAPI | ARMAÇÃO DE PILAR OU VIGA DE ESTRUTURA CONVENCIONAL DE CONCRETO ARMADO UTILIZANDO AÇO CA-50 DE 10,0 MM - MONTAGEM. AF_06/2022 | KG | 4 | 12.29 | 15.95 | 63.8 | 0.0008037%
3.10.4 | 92417 | SINAPI | MONTAGEM E DESMONTAGEM DE FÔRMA DE PILARES RETANGULARES E ESTRUTURAS SIMILARES, PÉ-DIREITO DUPLO, EM CHAPA DE MADEIRA COMPENSADA RESINADA, 2 UTILIZAÇÕES. AF_09/2020 | m² | 3.8 | 154.9 | 201.04 | 763.95 | 0.009624%
3.10.5 | 98 | ORSE | Concreto simples usinado fck=25mpa, bombeado, lançado e adensado em superestrutura | m³ | 0.2 | 526.4 | 683.21 | 136.64 | 0.001721%
3.11 |  |  | PRÉDIO PRINCIPAL - ESTRUTURA DE CONCRETO - MUROS - MARQUISE |  |  |  |  | 22416.19 | 0.2824%
3.11.1 | 102728 | SINAPI | ARMAÇÃO DE MURO ALA E MURO TESTA UTILIZANDO AÇO CA-50 DE 6,3 MM - MONTAGEM. AF_07/2021 | KG | 27 | 15.2 | 19.72 | 532.44 | 0.006708%
3.11.2 | 102729 | SINAPI | ARMAÇÃO DE MURO ALA E MURO TESTA UTILIZANDO AÇO CA-50 DE 8 MM - MONTAGEM. AF_07/2021 | KG | 90 | 14.46 | 18.76 | 1688.4 | 0.02127%
3.11.3 | 102730 | SINAPI | ARMAÇÃO DE MURO ALA E MURO TESTA UTILIZANDO AÇO CA-50 DE 10 MM - MONTAGEM. AF_07/2021 | KG | 161 | 13 | 16.87 | 2716.07 | 0.03422%
3.11.4 | 102731 | SINAPI | ARMAÇÃO DE MURO ALA E MURO TESTA UTILIZANDO AÇO CA-50 DE 12,5 MM - MONTAGEM. AF_07/2021 | KG | 53 | 11.02 | 14.3 | 757.9 | 0.009548%
3.11.6 | 92450 | SINAPI | MONTAGEM E DESMONTAGEM DE FÔRMA DE VIGA, ESCORAMENTO METÁLICO, PÉ-DIREITO DUPLO, EM CHAPA DE MADEIRA RESINADA, 2 UTILIZAÇÕES. AF_09/2020 | m² | 35.94 | 321.62 | 417.43 | 15002.43 | 0.189%
3.11.7 | 98 | ORSE | Concreto simples usinado fck=25mpa, bombeado, lançado e adensado em superestrutura | m³ | 2.516 | 526.4 | 683.21 | 1718.95 | 0.02166%
3.12 |  |  | PRÉDIO PRINCIPAL - ESTRUTURA DE CONCRETO - VIGAS - MARQUISE |  |  |  |  | 41818.6 | 0.5268%
3.12.2 | 92759 | SINAPI | ARMAÇÃO DE PILAR OU VIGA DE ESTRUTURA CONVENCIONAL DE CONCRETO ARMADO UTILIZANDO AÇO CA-60 DE 5,0 MM - MONTAGEM. AF_06/2022 | KG | 223 | 14.49 | 18.8 | 4192.4 | 0.05282%
3.12.3 | 92760 | SINAPI | ARMAÇÃO DE PILAR OU VIGA DE ESTRUTURA CONVENCIONAL DE CONCRETO ARMADO UTILIZANDO AÇO CA-50 DE 6,3 MM - MONTAGEM. AF_06/2022 | KG | 39 | 14.14 | 18.35 | 715.65 | 0.009016%
3.12.4 | 92761 | SINAPI | ARMAÇÃO DE PILAR OU VIGA DE ESTRUTURA CONVENCIONAL DE CONCRETO ARMADO UTILIZANDO AÇO CA-50 DE 8,0 MM - MONTAGEM. AF_06/2022 | KG | 14 | 13.6 | 17.65 | 247.1 | 0.003113%
3.12.5 | 92762 | SINAPI | ARMAÇÃO DE PILAR OU VIGA DE ESTRUTURA CONVENCIONAL DE CONCRETO ARMADO UTILIZANDO AÇO CA-50 DE 10,0 MM - MONTAGEM. AF_06/2022 | KG | 61 | 12.29 | 15.95 | 972.95 | 0.01226%
3.12.6 | 92763 | SINAPI | ARMAÇÃO DE PILAR OU VIGA DE ESTRUTURA CONVENCIONAL DE CONCRETO ARMADO UTILIZANDO AÇO CA-50 DE 12,5 MM - MONTAGEM. AF_06/2022 | KG | 76 | 10.41 | 13.51 | 1026.76 | 0.01294%
3.12.7 | 92765 | SINAPI | ARMAÇÃO DE PILAR OU VIGA DE ESTRUTURA CONVENCIONAL DE CONCRETO ARMADO UTILIZANDO AÇO CA-50 DE 20,0 MM - MONTAGEM. AF_06/2022 | KG | 51 | 11.7 | 15.18 | 774.18 | 0.009753%
3.12.8 | 92766 | SINAPI | ARMAÇÃO DE PILAR OU VIGA DE ESTRUTURA CONVENCIONAL DE CONCRETO ARMADO UTILIZANDO AÇO CA-50 DE 25,0 MM - MONTAGEM. AF_06/2022 | KG | 59 | 11.59 | 15.04 | 887.36 | 0.01118%
3.12.9 | 92452 | SINAPI | MONTAGEM E DESMONTAGEM DE FÔRMA DE VIGA, ESCORAMENTO METÁLICO, PÉ-DIREITO SIMPLES, EM CHAPA DE MADEIRA RESINADA, 2 UTILIZAÇÕES. AF_09/2020 | m² | 115.79 | 178.87 | 232.15 | 26880.64 | 0.3386%
3.12.10 | 98 | ORSE | Concreto simples usinado fck=25mpa, bombeado, lançado e adensado em superestrutura | m³ | 8.96 | 526.4 | 683.21 | 6121.56 | 0.07712%
3.13 |  |  | PRÉDIO PRINCIPAL - ESTRUTURA DE CONCRETO - LAJE - MARQUISE |  |  |  |  | 8455.68 | 0.1065%
3.13.1 | 92768 | SINAPI | ARMAÇÃO DE LAJE DE ESTRUTURA CONVENCIONAL DE CONCRETO ARMADO UTILIZANDO AÇO CA-60 DE 5,0 MM - MONTAGEM. AF_06/2022 | KG | 95 | 14.06 | 18.24 | 1732.8 | 0.02183%
3.13.2 | 92769 | SINAPI | ARMAÇÃO DE LAJE DE ESTRUTURA CONVENCIONAL DE CONCRETO ARMADO UTILIZANDO AÇO CA-50 DE 6,3 MM - MONTAGEM. AF_06/2022 | KG | 21 | 13.7 | 17.78 | 373.38 | 0.004704%
3.13.3 | 92770 | SINAPI | ARMAÇÃO DE LAJE DE ESTRUTURA CONVENCIONAL DE CONCRETO ARMADO UTILIZANDO AÇO CA-50 DE 8,0 MM - MONTAGEM. AF_06/2022 | KG | 35 | 13.2 | 17.13 | 599.55 | 0.007553%
3.13.4 | 92772 | SINAPI | ARMAÇÃO DE LAJE DE ESTRUTURA CONVENCIONAL DE CONCRETO ARMADO UTILIZANDO AÇO CA-50 DE 12,5 MM - MONTAGEM. AF_06/2022 | KG | 25 | 10.09 | 13.09 | 327.25 | 0.004123%
3.13.5 | 92508 | SINAPI | MONTAGEM E DESMONTAGEM DE FÔRMA DE LAJE MACIÇA, PÉ-DIREITO DUPLO, EM CHAPA DE MADEIRA COMPENSADA RESINADA, 2 UTILIZAÇÕES. AF_09/2020 | m² | 23.1 | 101.8 | 132.12 | 3051.97 | 0.03845%
3.13.6 | 98 | ORSE | Concreto simples usinado fck=25mpa, bombeado, lançado e adensado em superestrutura | m³ | 3.47 | 526.4 | 683.21 | 2370.73 | 0.02987%
3.14 |  |  | PRÉDIO PRINCIPAL - ESTRUTURA DE CONCRETO - PILARES - COBERTURA DO RESERVATÓRIO |  |  |  |  | 1699.78 | 0.02141%
3.14.2 | 92768 | SINAPI | ARMAÇÃO DE LAJE DE ESTRUTURA CONVENCIONAL DE CONCRETO ARMADO UTILIZANDO AÇO CA-60 DE 5,0 MM - MONTAGEM. AF_06/2022 | KG | 12 | 14.06 | 18.24 | 218.88 | 0.002757%
3.14.5 | 92771 | SINAPI | ARMAÇÃO DE LAJE DE ESTRUTURA CONVENCIONAL DE CONCRETO ARMADO UTILIZANDO AÇO CA-50 DE 10,0 MM - MONTAGEM. AF_06/2022 | KG | 9 | 11.92 | 15.47 | 139.23 | 0.001754%
3.14.6 | 92415 | SINAPI | MONTAGEM E DESMONTAGEM DE FÔRMA DE PILARES RETANGULARES E ESTRUTURAS SIMILARES, PÉ-DIREITO SIMPLES, EM CHAPA DE MADEIRA COMPENSADA RESINADA, 2 UTILIZAÇÕES. AF_09/2020 | m² | 6.2 | 136.17 | 176.73 | 1095.72 | 0.0138%
3.14.7 | 98 | ORSE | Concreto simples usinado fck=25mpa, bombeado, lançado e adensado em superestrutura | m³ | 0.36 | 526.4 | 683.21 | 245.95 | 0.003098%
3.15 |  |  | PRÉDIO PRINCIPAL - ESTRUTURA DE CONCRETO - MUROS - COBERTURA DO RESERVATÓRIO |  |  |  |  | 27489.29 | 0.3463%
3.15.1 | 102728 | SINAPI | ARMAÇÃO DE MURO ALA E MURO TESTA UTILIZANDO AÇO CA-50 DE 6,3 MM - MONTAGEM. AF_07/2021 | KG | 30 | 15.2 | 19.72 | 591.6 | 0.007453%
3.15.2 | 102729 | SINAPI | ARMAÇÃO DE MURO ALA E MURO TESTA UTILIZANDO AÇO CA-50 DE 8 MM - MONTAGEM. AF_07/2021 | KG | 104 | 14.46 | 18.76 | 1951.04 | 0.02458%
3.15.3 | 102730 | SINAPI | ARMAÇÃO DE MURO ALA E MURO TESTA UTILIZANDO AÇO CA-50 DE 10 MM - MONTAGEM. AF_07/2021 | KG | 222 | 13 | 16.87 | 3745.14 | 0.04718%
3.15.4 | 102732 | SINAPI | ARMAÇÃO DE MURO ALA E MURO TESTA UTILIZANDO AÇO CA-50 DE 16 MM - MONTAGEM. AF_07/2021 | KG | 208 | 10.52 | 13.65 | 2839.2 | 0.03577%
3.15.5 | 92452 | SINAPI | MONTAGEM E DESMONTAGEM DE FÔRMA DE VIGA, ESCORAMENTO METÁLICO, PÉ-DIREITO SIMPLES, EM CHAPA DE MADEIRA RESINADA, 2 UTILIZAÇÕES. AF_09/2020 | m² | 63.42 | 178.87 | 232.15 | 14722.95 | 0.1855%
3.15.6 | 92452 | SINAPI | MONTAGEM E DESMONTAGEM DE FÔRMA DE VIGA, ESCORAMENTO METÁLICO, PÉ-DIREITO SIMPLES, EM CHAPA DE MADEIRA RESINADA, 2 UTILIZAÇÕES. AF_09/2020 | m² | 2.61 | 178.87 | 232.15 | 605.91 | 0.007633%
3.15.7 | 98 | ORSE | Concreto simples usinado fck=25mpa, bombeado, lançado e adensado em superestrutura | m³ | 4.44 | 526.4 | 683.21 | 3033.45 | 0.03822%
3.16 |  |  | PRÉDIO PRINCIPAL - ESTRUTURA DE CONCRETO - LAJES - COBERTURA DO RESERVATÓRIO |  |  |  |  | 3915.68 | 0.04933%
3.16.1 | 92767 | SINAPI | ARMAÇÃO DE LAJE DE ESTRUTURA CONVENCIONAL DE CONCRETO ARMADO UTILIZANDO AÇO CA-60 DE 4,2 MM - MONTAGEM. AF_06/2022 | KG | 0.5 | 15.64 | 20.29 | 10.14 | 0.0001277%
3.16.2 | 92768 | SINAPI | ARMAÇÃO DE LAJE DE ESTRUTURA CONVENCIONAL DE CONCRETO ARMADO UTILIZANDO AÇO CA-60 DE 5,0 MM - MONTAGEM. AF_06/2022 | KG | 84 | 14.06 | 18.24 | 1532.16 | 0.0193%
3.16.3 | 92510 | SINAPI | MONTAGEM E DESMONTAGEM DE FÔRMA DE LAJE MACIÇA, PÉ-DIREITO SIMPLES, EM CHAPA DE MADEIRA COMPENSADA RESINADA, 2 UTILIZAÇÕES. AF_09/2020 | m² | 14.48 | 63.04 | 81.81 | 1184.6 | 0.01492%
3.16.4 | 98 | ORSE | Concreto simples usinado fck=25mpa, bombeado, lançado e adensado em superestrutura | m³ | 1.74 | 526.4 | 683.21 | 1188.78 | 0.01498%
3.22 |  |  | GARAGEM - FUNDAÇÕES |  |  |  |  | 32525.06 | 0.4097%
3.22.1 | 96546 | SINAPI | ARMAÇÃO DE BLOCO, VIGA BALDRAME OU SAPATA UTILIZANDO AÇO CA-50 DE 10 MM - MONTAGEM. AF_06/2017 | KG | 225 | 14.72 | 19.1 | 4297.5 | 0.05414%
3.22.2 | 96547 | SINAPI | ARMAÇÃO DE BLOCO, VIGA BALDRAME OU SAPATA UTILIZANDO AÇO CA-50 DE 12,5 MM - MONTAGEM. AF_06/2017 | KG | 226 | 11.69 | 15.17 | 3428.42 | 0.04319%
3.22.3 | 96548 | SINAPI | ARMAÇÃO DE BLOCO, VIGA BALDRAME OU SAPATA UTILIZANDO AÇO CA-50 DE 16 MM - MONTAGEM. AF_06/2017 | KG | 86 | 11.09 | 14.39 | 1237.54 | 0.01559%
3.22.4 | 96543 | SINAPI | ARMAÇÃO DE BLOCO, VIGA BALDRAME E SAPATA UTILIZANDO AÇO CA-60 DE 5 MM - MONTAGEM. AF_06/2017 | KG | 12 | 19.24 | 24.97 | 299.64 | 0.003775%
3.22.5 | 96541 | SINAPI | FABRICAÇÃO, MONTAGEM E DESMONTAGEM DE FÔRMA PARA SAPATA, EM CHAPA DE MADEIRA COMPENSADA RESINADA, E=17 MM, 4 UTILIZAÇÕES. AF_06/2017 | m² | 51.02 | 157.28 | 204.13 | 10414.71 | 0.1312%
3.22.6 | 11482 | ORSE | Concreto simples usinado fck=25mpa, bombeado, lançado e adensado na infraestrutura | m³ | 15.167 | 508.5 | 659.98 | 10009.91 | 0.1261%
3.22.7 | 2499 | ORSE | Escavação manual de vala ou cava em material de 2ª categoria, profundidade até 1,50m | m³ | 22.75 | 83.45 | 108.3 | 2463.82 | 0.03104%
3.22.8 | 101621 | SINAPI | PREPARO DE FUNDO DE VALA COM LARGURA MAIOR OU IGUAL A 1,5 M E MENOR QUE 2,5 M, COM CAMADA DE BRITA, LANÇAMENTO MANUAL. AF_08/2020 | m³ | 0.38 | 239.84 | 311.28 | 118.28 | 0.00149%
3.22.9 | 69 | ORSE | Reaterro manual de valas ou áreas, compactado manualmente a 95% do pn, com compactador à percussão sapinho | m³ | 7.583 | 25.94 | 33.66 | 255.24 | 0.003215%
3.23 |  |  | GARAGEM - ESTRUTURA DO TÉRREO - PILARES |  |  |  |  | 27152.41 | 0.3421%
3.23.1 | 92762 | SINAPI | ARMAÇÃO DE PILAR OU VIGA DE ESTRUTURA CONVENCIONAL DE CONCRETO ARMADO UTILIZANDO AÇO CA-50 DE 10,0 MM - MONTAGEM. AF_06/2022 | KG | 262 | 12.29 | 15.95 | 4178.9 | 0.05265%
3.23.2 | 92763 | SINAPI | ARMAÇÃO DE PILAR OU VIGA DE ESTRUTURA CONVENCIONAL DE CONCRETO ARMADO UTILIZANDO AÇO CA-50 DE 12,5 MM - MONTAGEM. AF_06/2022 | KG | 334 | 10.41 | 13.51 | 4512.34 | 0.05685%
3.23.3 | 92764 | SINAPI | ARMAÇÃO DE PILAR OU VIGA DE ESTRUTURA CONVENCIONAL DE CONCRETO ARMADO UTILIZANDO AÇO CA-50 DE 16,0 MM - MONTAGEM. AF_06/2022 | KG | 222 | 10.17 | 13.19 | 2928.18 | 0.03689%
3.23.4 | 92759 | SINAPI | ARMAÇÃO DE PILAR OU VIGA DE ESTRUTURA CONVENCIONAL DE CONCRETO ARMADO UTILIZANDO AÇO CA-60 DE 5,0 MM - MONTAGEM. AF_06/2022 | KG | 91 | 14.49 | 18.8 | 1710.8 | 0.02155%
3.23.6 | 92415 | SINAPI | MONTAGEM E DESMONTAGEM DE FÔRMA DE PILARES RETANGULARES E ESTRUTURAS SIMILARES, PÉ-DIREITO SIMPLES, EM CHAPA DE MADEIRA COMPENSADA RESINADA, 2 UTILIZAÇÕES. AF_09/2020 | m² | 63.25 | 136.17 | 176.73 | 11178.17 | 0.1408%
3.23.7 | 98 | ORSE | Concreto simples usinado fck=25mpa, bombeado, lançado e adensado em superestrutura | m³ | 3.87 | 526.4 | 683.21 | 2644.02 | 0.03331%
3.24 |  |  | GARAGEM - ESTRUTURA DO TÉRREO - VIGAS |  |  |  |  | 11332.43 | 0.1428%
3.24.1 | 92760 | SINAPI | ARMAÇÃO DE PILAR OU VIGA DE ESTRUTURA CONVENCIONAL DE CONCRETO ARMADO UTILIZANDO AÇO CA-50 DE 6,3 MM - MONTAGEM. AF_06/2022 | KG | 16 | 14.14 | 18.35 | 293.6 | 0.003699%
3.24.2 | 92761 | SINAPI | ARMAÇÃO DE PILAR OU VIGA DE ESTRUTURA CONVENCIONAL DE CONCRETO ARMADO UTILIZANDO AÇO CA-50 DE 8,0 MM - MONTAGEM. AF_06/2022 | KG | 63 | 13.6 | 17.65 | 1111.95 | 0.01401%
3.24.3 | 92762 | SINAPI | ARMAÇÃO DE PILAR OU VIGA DE ESTRUTURA CONVENCIONAL DE CONCRETO ARMADO UTILIZANDO AÇO CA-50 DE 10,0 MM - MONTAGEM. AF_06/2022 | KG | 24 | 12.29 | 15.95 | 382.8 | 0.004822%
3.24.4 | 92763 | SINAPI | ARMAÇÃO DE PILAR OU VIGA DE ESTRUTURA CONVENCIONAL DE CONCRETO ARMADO UTILIZANDO AÇO CA-50 DE 12,5 MM - MONTAGEM. AF_06/2022 | KG | 16 | 10.41 | 13.51 | 216.16 | 0.002723%
3.24.5 | 92764 | SINAPI | ARMAÇÃO DE PILAR OU VIGA DE ESTRUTURA CONVENCIONAL DE CONCRETO ARMADO UTILIZANDO AÇO CA-50 DE 16,0 MM - MONTAGEM. AF_06/2022 | KG | 14 | 10.17 | 13.19 | 184.66 | 0.002326%
3.24.6 | 92759 | SINAPI | ARMAÇÃO DE PILAR OU VIGA DE ESTRUTURA CONVENCIONAL DE CONCRETO ARMADO UTILIZANDO AÇO CA-60 DE 5,0 MM - MONTAGEM. AF_06/2022 | KG | 34 | 14.49 | 18.8 | 639.2 | 0.008053%
3.24.7 | 96539 | SINAPI | FABRICAÇÃO, MONTAGEM E DESMONTAGEM DE FÔRMA PARA VIGA BALDRAME, EM CHAPA DE MADEIRA COMPENSADA RESINADA, E=17 MM, 2 UTILIZAÇÕES. AF_06/2017 | m² | 40.96 | 118.97 | 154.41 | 6324.63 | 0.07968%
3.24.8 | 98 | ORSE | Concreto simples usinado fck=25mpa, bombeado, lançado e adensado em superestrutura | m³ | 3.19 | 526.4 | 683.21 | 2179.43 | 0.02746%
3.25 |  |  | GARAGEM - COBERTURA - PILARES |  |  |  |  | 8010.7 | 0.1009%
3.25.1 | 92759 | SINAPI | ARMAÇÃO DE PILAR OU VIGA DE ESTRUTURA CONVENCIONAL DE CONCRETO ARMADO UTILIZANDO AÇO CA-60 DE 5,0 MM - MONTAGEM. AF_06/2022 | KG | 64 | 14.49 | 18.8 | 1203.2 | 0.01516%
3.25.3 | 92415 | SINAPI | MONTAGEM E DESMONTAGEM DE FÔRMA DE PILARES RETANGULARES E ESTRUTURAS SIMILARES, PÉ-DIREITO SIMPLES, EM CHAPA DE MADEIRA COMPENSADA RESINADA, 2 UTILIZAÇÕES. AF_09/2020 | m² | 31.87 | 136.17 | 176.73 | 5632.38 | 0.07096%
3.25.4 | 98 | ORSE | Concreto simples usinado fck=25mpa, bombeado, lançado e adensado em superestrutura | m³ | 1.72 | 526.4 | 683.21 | 1175.12 | 0.0148%
3.26 |  |  | GARAGEM - COBERTURA - VIGAS |  |  |  |  | 46160.27 | 0.5815%
3.26.1 | 92760 | SINAPI | ARMAÇÃO DE PILAR OU VIGA DE ESTRUTURA CONVENCIONAL DE CONCRETO ARMADO UTILIZANDO AÇO CA-50 DE 6,3 MM - MONTAGEM. AF_06/2022 | KG | 36 | 14.14 | 18.35 | 660.6 | 0.008322%
3.26.2 | 92761 | SINAPI | ARMAÇÃO DE PILAR OU VIGA DE ESTRUTURA CONVENCIONAL DE CONCRETO ARMADO UTILIZANDO AÇO CA-50 DE 8,0 MM - MONTAGEM. AF_06/2022 | KG | 58 | 13.6 | 17.65 | 1023.7 | 0.0129%
3.26.3 | 92762 | SINAPI | ARMAÇÃO DE PILAR OU VIGA DE ESTRUTURA CONVENCIONAL DE CONCRETO ARMADO UTILIZANDO AÇO CA-50 DE 10,0 MM - MONTAGEM. AF_06/2022 | KG | 130 | 12.29 | 15.95 | 2073.5 | 0.02612%
3.26.4 | 92763 | SINAPI | ARMAÇÃO DE PILAR OU VIGA DE ESTRUTURA CONVENCIONAL DE CONCRETO ARMADO UTILIZANDO AÇO CA-50 DE 12,5 MM - MONTAGEM. AF_06/2022 | KG | 90 | 10.41 | 13.51 | 1215.9 | 0.01532%
3.26.5 | 92764 | SINAPI | ARMAÇÃO DE PILAR OU VIGA DE ESTRUTURA CONVENCIONAL DE CONCRETO ARMADO UTILIZANDO AÇO CA-50 DE 16,0 MM - MONTAGEM. AF_06/2022 | KG | 112 | 10.17 | 13.19 | 1477.28 | 0.01861%
3.26.6 | 92765 | SINAPI | ARMAÇÃO DE PILAR OU VIGA DE ESTRUTURA CONVENCIONAL DE CONCRETO ARMADO UTILIZANDO AÇO CA-50 DE 20,0 MM - MONTAGEM. AF_06/2022 | KG | 203 | 11.7 | 15.18 | 3081.54 | 0.03882%
3.26.7 | 92766 | SINAPI | ARMAÇÃO DE PILAR OU VIGA DE ESTRUTURA CONVENCIONAL DE CONCRETO ARMADO UTILIZANDO AÇO CA-50 DE 25,0 MM - MONTAGEM. AF_06/2022 | KG | 27 | 11.59 | 15.04 | 406.08 | 0.005116%
3.26.8 | 92759 | SINAPI | ARMAÇÃO DE PILAR OU VIGA DE ESTRUTURA CONVENCIONAL DE CONCRETO ARMADO UTILIZANDO AÇO CA-60 DE 5,0 MM - MONTAGEM. AF_06/2022 | KG | 147 | 14.49 | 18.8 | 2763.6 | 0.03482%
3.26.9 | 92452 | SINAPI | MONTAGEM E DESMONTAGEM DE FÔRMA DE VIGA, ESCORAMENTO METÁLICO, PÉ-DIREITO SIMPLES, EM CHAPA DE MADEIRA RESINADA, 2 UTILIZAÇÕES. AF_09/2020 | m² | 110.72 | 178.87 | 232.15 | 25703.64 | 0.3238%
3.26.10 | 98 | ORSE | Concreto simples usinado fck=25mpa, bombeado, lançado e adensado em superestrutura | m³ | 11.35 | 526.4 | 683.21 | 7754.43 | 0.09769%
3.27 |  |  | GARAGEM - COBERTURA - LAJES MACIÇAS |  |  |  |  | 197864.48 | 2.493%
3.27.1 | 92769 | SINAPI | ARMAÇÃO DE LAJE DE ESTRUTURA CONVENCIONAL DE CONCRETO ARMADO UTILIZANDO AÇO CA-50 DE 6,3 MM - MONTAGEM. AF_06/2022 | KG | 996 | 13.7 | 17.78 | 17708.88 | 0.2231%
3.27.2 | 92770 | SINAPI | ARMAÇÃO DE LAJE DE ESTRUTURA CONVENCIONAL DE CONCRETO ARMADO UTILIZANDO AÇO CA-50 DE 8,0 MM - MONTAGEM. AF_06/2022 | KG | 1448 | 13.2 | 17.13 | 24804.24 | 0.3125%
3.27.3 | 92771 | SINAPI | ARMAÇÃO DE LAJE DE ESTRUTURA CONVENCIONAL DE CONCRETO ARMADO UTILIZANDO AÇO CA-50 DE 10,0 MM - MONTAGEM. AF_06/2022 | KG | 1219 | 11.92 | 15.47 | 18857.93 | 0.2376%
3.27.4 | 92773 | SINAPI | ARMAÇÃO DE LAJE DE ESTRUTURA CONVENCIONAL DE CONCRETO ARMADO UTILIZANDO AÇO CA-50 DE 16,0 MM - MONTAGEM. AF_06/2022 | KG | 86 | 9.95 | 12.91 | 1110.26 | 0.01399%
3.27.4 | 92772 | SINAPI | ARMAÇÃO DE LAJE DE ESTRUTURA CONVENCIONAL DE CONCRETO ARMADO UTILIZANDO AÇO CA-50 DE 12,5 MM - MONTAGEM. AF_06/2022 | KG | 1959 | 10.09 | 13.09 | 25643.31 | 0.3231%
3.27.5 | 92767 | SINAPI | ARMAÇÃO DE LAJE DE ESTRUTURA CONVENCIONAL DE CONCRETO ARMADO UTILIZANDO AÇO CA-60 DE 4,2 MM - MONTAGEM. AF_06/2022 | KG | 16 | 15.64 | 20.29 | 324.64 | 0.00409%
3.27.6 | 92768 | SINAPI | ARMAÇÃO DE LAJE DE ESTRUTURA CONVENCIONAL DE CONCRETO ARMADO UTILIZANDO AÇO CA-60 DE 5,0 MM - MONTAGEM. AF_06/2022 | KG | 470 | 14.06 | 18.24 | 8572.8 | 0.108%
3.27.7 | 92510 | SINAPI | MONTAGEM E DESMONTAGEM DE FÔRMA DE LAJE MACIÇA, PÉ-DIREITO SIMPLES, EM CHAPA DE MADEIRA COMPENSADA RESINADA, 2 UTILIZAÇÕES. AF_09/2020 | m² | 490.89 | 63.04 | 81.81 | 40159.71 | 0.5059%
3.27.8 | 98 | ORSE | Concreto simples usinado fck=25mpa, bombeado, lançado e adensado em superestrutura | m³ | 88.82 | 526.4 | 683.21 | 60682.71 | 0.7645%
3.28 |  |  | GUARITA - FUNDAÇÕES |  |  |  |  | 2587.81 | 0.0326%
3.28.1 | 96546 | SINAPI | ARMAÇÃO DE BLOCO, VIGA BALDRAME OU SAPATA UTILIZANDO AÇO CA-50 DE 10 MM - MONTAGEM. AF_06/2017 | KG | 39 | 14.72 | 19.1 | 744.9 | 0.009384%
3.28.2 | 96543 | SINAPI | ARMAÇÃO DE BLOCO, VIGA BALDRAME E SAPATA UTILIZANDO AÇO CA-60 DE 5 MM - MONTAGEM. AF_06/2017 | KG | 2 | 19.24 | 24.97 | 49.94 | 0.0006291%
3.28.3 | 96541 | SINAPI | FABRICAÇÃO, MONTAGEM E DESMONTAGEM DE FÔRMA PARA SAPATA, EM CHAPA DE MADEIRA COMPENSADA RESINADA, E=17 MM, 4 UTILIZAÇÕES. AF_06/2017 | m² | 4.8 | 157.28 | 204.13 | 979.82 | 0.01234%
3.28.4 | 11482 | ORSE | Concreto simples usinado fck=25mpa, bombeado, lançado e adensado na infraestrutura | m³ | 0.96 | 508.5 | 659.98 | 633.58 | 0.007982%
3.28.5 | 2499 | ORSE | Escavação manual de vala ou cava em material de 2ª categoria, profundidade até 1,50m | m³ | 1.44 | 83.45 | 108.3 | 155.95 | 0.001965%
3.28.6 | 101621 | SINAPI | PREPARO DE FUNDO DE VALA COM LARGURA MAIOR OU IGUAL A 1,5 M E MENOR QUE 2,5 M, COM CAMADA DE BRITA, LANÇAMENTO MANUAL. AF_08/2020 | m³ | 0.024 | 239.84 | 311.28 | 7.47 | 9.411e-05%
3.28.7 | 69 | ORSE | Reaterro manual de valas ou áreas, compactado manualmente a 95% do pn, com compactador à percussão sapinho | m³ | 0.48 | 25.94 | 33.66 | 16.15 | 0.0002035%
3.29 |  |  | GUARITA - ESTRUTURA DO TÉRREO - PILARES |  |  |  |  | 2049.69 | 0.02582%
3.29.1 | 92760 | SINAPI | ARMAÇÃO DE PILAR OU VIGA DE ESTRUTURA CONVENCIONAL DE CONCRETO ARMADO UTILIZANDO AÇO CA-50 DE 6,3 MM - MONTAGEM. AF_06/2022 | KG | 25 | 14.14 | 18.35 | 458.75 | 0.005779%
3.29.2 | 92762 | SINAPI | ARMAÇÃO DE PILAR OU VIGA DE ESTRUTURA CONVENCIONAL DE CONCRETO ARMADO UTILIZANDO AÇO CA-50 DE 10,0 MM - MONTAGEM. AF_06/2022 | KG | 69 | 12.29 | 15.95 | 1100.55 | 0.01386%
3.29.3 | 92759 | SINAPI | ARMAÇÃO DE PILAR OU VIGA DE ESTRUTURA CONVENCIONAL DE CONCRETO ARMADO UTILIZANDO AÇO CA-60 DE 5,0 MM - MONTAGEM. AF_06/2022 | KG | 6 | 14.49 | 18.8 | 112.8 | 0.001421%
3.29.4 | 92415 | SINAPI | MONTAGEM E DESMONTAGEM DE FÔRMA DE PILARES RETANGULARES E ESTRUTURAS SIMILARES, PÉ-DIREITO SIMPLES, EM CHAPA DE MADEIRA COMPENSADA RESINADA, 2 UTILIZAÇÕES. AF_09/2020 | m² | 1.75 | 136.17 | 176.73 | 309.27 | 0.003896%
3.29.5 | 98 | ORSE | Concreto simples usinado fck=25mpa, bombeado, lançado e adensado em superestrutura | m³ | 0.1 | 526.4 | 683.21 | 68.32 | 0.0008607%
3.30 |  |  | GUARITA - ESTRUTURA DO TÉRREO - VIGAS |  |  |  |  | 3326.18 | 0.0419%
3.30.1 | 92761 | SINAPI | ARMAÇÃO DE PILAR OU VIGA DE ESTRUTURA CONVENCIONAL DE CONCRETO ARMADO UTILIZANDO AÇO CA-50 DE 8,0 MM - MONTAGEM. AF_06/2022 | KG | 38 | 13.6 | 17.65 | 670.7 | 0.008449%
3.30.1 | 92760 | SINAPI | ARMAÇÃO DE PILAR OU VIGA DE ESTRUTURA CONVENCIONAL DE CONCRETO ARMADO UTILIZANDO AÇO CA-50 DE 6,3 MM - MONTAGEM. AF_06/2022 | KG | 11 | 14.14 | 18.35 | 201.85 | 0.002543%
3.30.2 | 92762 | SINAPI | ARMAÇÃO DE PILAR OU VIGA DE ESTRUTURA CONVENCIONAL DE CONCRETO ARMADO UTILIZANDO AÇO CA-50 DE 10,0 MM - MONTAGEM. AF_06/2022 | KG | 2 | 12.29 | 15.95 | 31.9 | 0.0004019%
3.30.3 | 92759 | SINAPI | ARMAÇÃO DE PILAR OU VIGA DE ESTRUTURA CONVENCIONAL DE CONCRETO ARMADO UTILIZANDO AÇO CA-60 DE 5,0 MM - MONTAGEM. AF_06/2022 | KG | 20 | 14.49 | 18.8 | 376 | 0.004737%
3.30.4 | 96539 | SINAPI | FABRICAÇÃO, MONTAGEM E DESMONTAGEM DE FÔRMA PARA VIGA BALDRAME, EM CHAPA DE MADEIRA COMPENSADA RESINADA, E=17 MM, 2 UTILIZAÇÕES. AF_06/2017 | m² | 10.24 | 118.97 | 154.41 | 1581.15 | 0.01992%
3.30.5 | 98 | ORSE | Concreto simples usinado fck=25mpa, bombeado, lançado e adensado em superestrutura | m³ | 0.68 | 526.4 | 683.21 | 464.58 | 0.005853%
3.31 |  |  | GUARITA - ESTRUTURA DA COBERTURA - PILARES |  |  |  |  | 1983.07 | 0.02498%
3.31.1 | 92415 | SINAPI | MONTAGEM E DESMONTAGEM DE FÔRMA DE PILARES RETANGULARES E ESTRUTURAS SIMILARES, PÉ-DIREITO SIMPLES, EM CHAPA DE MADEIRA COMPENSADA RESINADA, 2 UTILIZAÇÕES. AF_09/2020 | m² | 9.52 | 136.17 | 176.73 | 1682.46 | 0.0212%
3.31.2 | 98 | ORSE | Concreto simples usinado fck=25mpa, bombeado, lançado e adensado em superestrutura | m³ | 0.44 | 526.4 | 683.21 | 300.61 | 0.003787%
3.32 |  |  | GUARITA - ESTRUTURA DA COBERTURA - VIGAS |  |  |  |  | 2195.81 | 0.02766%
3.32.1 | 92452 | SINAPI | MONTAGEM E DESMONTAGEM DE FÔRMA DE VIGA, ESCORAMENTO METÁLICO, PÉ-DIREITO SIMPLES, EM CHAPA DE MADEIRA RESINADA, 2 UTILIZAÇÕES. AF_09/2020 | m² | 7.84 | 178.87 | 232.15 | 1820.05 | 0.02293%
3.32.2 | 98 | ORSE | Concreto simples usinado fck=25mpa, bombeado, lançado e adensado em superestrutura | m³ | 0.55 | 526.4 | 683.21 | 375.76 | 0.004734%
3.33 |  |  | GUARITA - ESTRUTURA DA COBERTURA - LAJES |  |  |  |  | 4463.73 | 0.05623%
3.33.1 | 92510 | SINAPI | MONTAGEM E DESMONTAGEM DE FÔRMA DE LAJE MACIÇA, PÉ-DIREITO SIMPLES, EM CHAPA DE MADEIRA COMPENSADA RESINADA, 2 UTILIZAÇÕES. AF_09/2020 | m² | 18 | 63.04 | 81.81 | 1472.58 | 0.01855%
3.33.2 | 92767 | SINAPI | ARMAÇÃO DE LAJE DE ESTRUTURA CONVENCIONAL DE CONCRETO ARMADO UTILIZANDO AÇO CA-60 DE 4,2 MM - MONTAGEM. AF_06/2022 | KG | 4 | 15.64 | 20.29 | 81.16 | 0.001022%
3.33.3 | 92768 | SINAPI | ARMAÇÃO DE LAJE DE ESTRUTURA CONVENCIONAL DE CONCRETO ARMADO UTILIZANDO AÇO CA-60 DE 5,0 MM - MONTAGEM. AF_06/2022 | KG | 58 | 14.06 | 18.24 | 1057.92 | 0.01333%
3.33.4 | 92769 | SINAPI | ARMAÇÃO DE LAJE DE ESTRUTURA CONVENCIONAL DE CONCRETO ARMADO UTILIZANDO AÇO CA-50 DE 6,3 MM - MONTAGEM. AF_06/2022 | KG | 35 | 13.7 | 17.78 | 622.3 | 0.00784%
3.33.5 | 98 | ORSE | Concreto simples usinado fck=25mpa, bombeado, lançado e adensado em superestrutura | m³ | 1.8 | 526.4 | 683.21 | 1229.77 | 0.01549%
4 |  |  | ARQUITETURA E ELEMENTOS DE URBANISMO |  |  |  |  | 2350317.91 | 29.61%
4.1 |  |  | ALVENARIAS |  |  |  |  | 368422.08 | 4.641%
4.1.1 | ARCV-ALV.01 | Próprio | ALVENARIA DE VEDAÇÃO COM TIJOLO CERÂMICO FURADO, ESP. 14CM, PARA REVESTIMENTO, INCLUSIVE ARGAMASSA PARA ASSENTAMENTO, JUNTAS 10MM - FORNECIMENTO E EXECUÇÃO | m² | 2066.14 | 59.09 | 76.69 | 158452.27 | 1.996%
4.1.2 | 3310 | ORSE | Chapisco em parede com argamassa traço t1 - 1:3 (cimento / areia) - Revisado 08/2015 | m² | 2430.75 | 6.35 | 8.24 | 20029.38 | 0.2523%
4.1.3 | 7602 | ORSE | Reboco ou emboço interno, de parede, com argamassa traço t6 - 1:2:10 (cimento / cal / areia), espessura 3,0 cm | m² | 1122.55 | 39.02 | 50.64 | 56845.93 | 0.7161%
4.1.4 | 3316 | ORSE | Reboco ou emboço externo, de parede, com argamassa traço t5 - 1:2:8 (cimento / cal / areia), espessura 2,5 cm | m² | 1308.2 | 38.14 | 49.5 | 64755.9 | 0.8158%
4.1.5 | ARCV-ALV.02 | Próprio | Parede externa composta do elemento cimentício vazado (cobogó) modelo GOLUBOV (30cmx30cmx7cm) para assentamento conforme indicado em projeto. Juntas de 10mm. Argamassa de assentamento com preparo em betoneira. FORNECIMENTO E EXECUÇÃO | m² | 220 | 239.34 | 310.63 | 68338.6 | 0.8609%
4.2 |  |  | DIVISÓRIAS, ACESSÓRIOS E BANCADAS MDF - ÁREAS INTERNAS |  |  |  |  | 20358.82 | 0.2565%
4.2.1 | ARCV-DIV.01 | Próprio | PAINEL RIPADO EM MDF FORNECIMENTO E INSTALAÇÃO - medidas totais de 300cmx285cm (LxA) para a recepção confeccionado em MDF, com ripas medindo 4cmx4cm e afastamento de 3cm Nogal Champagne (fabricante Guararapes) ou similar | un | 1 | 8939.68 | 11602.81 | 11602.81 | 0.1462%
4.2.2 | ARCV-MOB.01 | Próprio | BALCÃO DO JEF – tampo em granito branco Dallas ou Arabesco, 280x90cm, com divisórias em painéis de MDF grafite ou similar, conforme projeto. FORNECIMENTO E INSTALAÇÃO | un | 1 | 2084.26 | 2705.16 | 2705.16 | 0.03408%
4.2.3 | ARCV-MOB.02 | Próprio | BALCÃO DA SECRETARIA – FORNECIMENTO E INSTALAÇÃO de bancada medindo 280cm x 90cm em granito branco Dallas/arabesco 2cm, 02 furos para passagem de fiação, acabamento de borda 4cm e recortes conforme projeto. Deverá ser orçada de acordo com medidas em projeto, conferidas no local. - A bancada será apoiada em parede de alvenaria e a altura final da superfície será de 77cm Vide detalham. ARQ-DET-BAL 01/02 | un | 1 | 2106.76 | 2734.36 | 2734.36 | 0.03445%
4.2.4 | ARCV-MOB.03 | Próprio | BALCÃO DA RECEPÇÃO – FORNECIMENTO E INSTALAÇÃO de bancada composta de MDF e granito, conforme projeto de detalhamento. | un | 1 | 2555.28 | 3316.49 | 3316.49 | 0.04178%
4.3 |  |  | DIVISÓRIAS E ACESSÓRIOS - SANITÁRIOS |  |  |  |  | 46246.9 | 0.5826%
4.3.1 | ARCV-DIV.02 | Próprio | SISTEMA DE DIVISÓRIAS SANITÁRIAS - KIT COM 02 CABINES. FORNECIMENTO E INSTALAÇÃO | un | 4 | 5090.72 | 6607.24 | 26428.96 | 0.3329%
4.3.2 | ARCV-DIV.03 | Próprio | SISTEMA DE DIVISÓRIAS SANITÁRIAS - KIT COM 03 CABINES - FORNECIMENTO E INSTALAÇÃO | un | 2 | 7634.62 | 9908.97 | 19817.94 | 0.2497%
4.4 |  |  | ESQUADRIAS DE MADEIRA |  |  |  |  | 57393.85 | 0.723%
4.4.1 | ARCV-ESQ.003 | Próprio | PORTA DE GIRO 90cmX210cm, 01 DE MADEIRA SEMI-OCA, PADRÃO MÉDIO, ESPESSURA DE 3,5CM, ITENS INCLUSOS: DOBRADIÇAS, MONTAGEM E INSTALAÇÃO DE BATENTE, COM EXECUÇÃO DO FURO DA FECHADURA, ACABAMENTO VERNIZ, INCLUSA A MAÇANETA FORNECIMENTO E INSTALAÇÃO | un | 29 | 961.13 | 1247.45 | 36176.05 | 0.4557%
4.4.2 | ARCV-ESQ.004 | Próprio | PORTA DE GIRO ACESSÍVEL 90cmX210cm DE MADEIRA SEMI-OCA, PADRÃO MÉDIO, ESPESSURA DE 3,5CM, ITENS INCLUSOS: DOBRADIÇAS, MONTAGEM E INSTALAÇÃO DE BATENTE, COM EXECUÇÃO DO FURO DA FECHADURA, ACABAMENTO VERNIZ, CHAPA ÚNICA DE PROTEÇÃO INFERIOR EM LAMINADO METÁLICO, H=40CM EM AMBAS AS FACES MAIS 3,5CM BASE, FORNECIMENTO E INSTALAÇÃO. | un | 8 | 1933.95 | 2510.07 | 20080.56 | 0.253%
4.4.3 | ARCV-ESQ.001 | Próprio | PORTA DE GIRO 70cmX210cm, 01 FOLHA DE MADEIRA SEMI-OCA, PADRÃO MÉDIO, ESPESSURA DE 3,5CM, ITENS INCLUSOS: DOBRADIÇAS, MONTAGEM E INSTALAÇÃO DE BATENTE, FECHADURA COM EXECUÇÃO DO FURO, ACABAMENTO VERNIZ. FORNECIMENTO E INSTALAÇÃO - Descrição: Porta simples, de giro, para ambientes internos, com folha, portal e alisar em madeira - Acabamento: Madeira na tonalidade médio-clara, curupixá ou similar (definir mediante apresentação de amostra) - Tratamento com selador e verniz transparente acetinado. - Maçanetas: TIPO 01 (com chave comum) - Dobradiças: TIPO 01 | un | 1 | 876.22 | 1137.24 | 1137.24 | 0.01433%
4.5 |  |  | ESQUADRIAS - ALUMÍNIO |  |  |  |  | 204898.28 | 2.581%
4.5.1 | ARCV-ESQ.005 | Próprio | P90s - PORTA DE GIRO 90cmX210cm, PARA SAÍDA PRIVATIVA, EM ALUMÍNIO E VIDRO, COM MAÇANETA ELETROMAGNÉTICA, PINTURA ELETROSTÁTICA PRETO FOSCO, INCLUSIVE CAIXILHOS, DOBRADIÇAS, FECHADURA E VIDRO – FORNECIMENTO E INSTALAÇÃO | un | 2 | 1655.16 | 2148.23 | 4296.46 | 0.05413%
4.5.2 | ARCV-ESQ.002 | Próprio | PORTA DE GIRO 100cmX100cm, 02 FOLHAs E PORTAL EM ALUMÍNIO (sentido da abertura conforme projeto) - Descrição: porta em alumínio, com veneziana ventilada, de acesso á laje técnica pelo shaft - Acabamento: Pintura eletrostática preto fosco. - Marca de Referência para esquadria de alumínio: Marca ALBRA, linha NOVA GOLD - Maçanetas: Inclusas - Dobradiças: Inclusas | un | 1 | 523.2 | 679.06 | 679.06 | 0.008555%
4.5.3 | ARCV-ESQ.007 | Próprio | Esquadria de alumínio anodizado preto fosco, abertura de correr c/ vidro temperado 6mm e ferragens (Marca de Referência: ALBRA, linha NOVA GOLD) | m² | 16 | 1071.45 | 1390.63 | 22250.08 | 0.2803%
4.5.4 | ARCV-ESQ.010 | Próprio | Esquadria de alumínio anodizado preto abertura do tipo MAXIM-AR c/ vidro temperado 6mm fosco e ferragens, com puxador e trava interna no giro de manuseio. Acabamento da esquadria: pintura eletrostática preto fosco - Marca de Referência para esquadria de alumínio: (Marca de Referência ALBRA, linha NOVA GOLD) FORNECIMENTO E INSTALAÇÃO. | m² | 2 | 1335.21 | 1732.96 | 3465.92 | 0.04366%
4.5.5 | ARCV-ESQ.010 | Próprio | Esquadria de alumínio anodizado preto abertura do tipo MAXIM-AR c/ vidro temperado 6mm fosco e ferragens, com puxador e trava interna no giro de manuseio. Acabamento da esquadria: pintura eletrostática preto fosco - Marca de Referência para esquadria de alumínio: (Marca de Referência ALBRA, linha NOVA GOLD) FORNECIMENTO E INSTALAÇÃO. | m² | 3.5 | 1335.21 | 1732.96 | 6065.36 | 0.07641%
4.5.6 | ARCV-ESQ.010 | Próprio | Esquadria de alumínio anodizado preto abertura do tipo MAXIM-AR c/ vidro temperado 6mm fosco e ferragens, com puxador e trava interna no giro de manuseio. Acabamento da esquadria: pintura eletrostática preto fosco - Marca de Referência para esquadria de alumínio: (Marca de Referência ALBRA, linha NOVA GOLD) FORNECIMENTO E INSTALAÇÃO. | m² | 1.5 | 1335.21 | 1732.96 | 2599.44 | 0.03275%
4.5.7 | ARCV-ESQ.007 | Próprio | Esquadria de alumínio anodizado preto fosco, abertura de correr c/ vidro temperado 6mm e ferragens (Marca de Referência: ALBRA, linha NOVA GOLD) | m² | 15 | 1071.45 | 1390.63 | 20859.45 | 0.2628%
4.5.8 | ARCV-ESQ.007 | Próprio | Esquadria de alumínio anodizado preto fosco, abertura de correr c/ vidro temperado 6mm e ferragens (Marca de Referência: ALBRA, linha NOVA GOLD) | m² | 3 | 1071.45 | 1390.63 | 4171.89 | 0.05256%
4.5.9 | ARCV-ESQ.007 | Próprio | Esquadria de alumínio anodizado preto fosco, abertura de correr c/ vidro temperado 6mm e ferragens (Marca de Referência: ALBRA, linha NOVA GOLD) | m² | 7 | 1071.45 | 1390.63 | 9734.41 | 0.1226%
4.5.10 | ARCV-ESQ.007 | Próprio | Esquadria de alumínio anodizado preto fosco, abertura de correr c/ vidro temperado 6mm e ferragens (Marca de Referência: ALBRA, linha NOVA GOLD) | m² | 21 | 1071.45 | 1390.63 | 29203.23 | 0.3679%
4.5.11 | ARCV-ESQ.007 | Próprio | Esquadria de alumínio anodizado preto fosco, abertura de correr c/ vidro temperado 6mm e ferragens (Marca de Referência: ALBRA, linha NOVA GOLD) | m² | 3.2 | 1071.45 | 1390.63 | 4450.01 | 0.05606%
4.5.12 | ARCV-ESQ.007 | Próprio | Esquadria de alumínio anodizado preto fosco, abertura de correr c/ vidro temperado 6mm e ferragens (Marca de Referência: ALBRA, linha NOVA GOLD) | m² | 1 | 1071.45 | 1390.63 | 1390.63 | 0.01752%
4.5.13 | ARCV-ESQ.007 | Próprio | Esquadria de alumínio anodizado preto fosco, abertura de correr c/ vidro temperado 6mm e ferragens (Marca de Referência: ALBRA, linha NOVA GOLD) | m² | 2 | 1071.45 | 1390.63 | 2781.26 | 0.03504%
4.5.14 | ARCV-ESQ.007 | Próprio | Esquadria de alumínio anodizado preto fosco, abertura de correr c/ vidro temperado 6mm e ferragens (Marca de Referência: ALBRA, linha NOVA GOLD) | m² | 4.5 | 1071.45 | 1390.63 | 6257.83 | 0.07884%
4.5.15 | ARCV-ESQ.007 | Próprio | Esquadria de alumínio anodizado preto fosco, abertura de correr c/ vidro temperado 6mm e ferragens (Marca de Referência: ALBRA, linha NOVA GOLD) | m² | 7 | 1071.45 | 1390.63 | 9734.41 | 0.1226%
4.5.16 | ARCV-ESQ.011 | Próprio | Esquadria de alumínio anodizado preto fosco, abertura de correr c/ vidro laminado transparente 10mm e ferragens (Marca de Referência: ALBRA, linha NOVA GOLD) | m² | 29.58 | 1250.87 | 1623.5 | 48023.13 | 0.605%
4.5.17 | ARCV-ESQ.012 | Próprio | Esquadria de alumínio anodizado preto fosco, abertura de correr c/ vidro temperado transparente 10mm e ferragens (Marca de Referência: ALBRA, linha NOVA GOLD) | m² | 15.37 | 1450.51 | 1882.61 | 28935.71 | 0.3645%
4.6 |  |  | GRADIL, ESCADA MARINHEIRO, CORRIMÃO, GUARDA-CORPO |  |  |  |  | 265294.7 | 3.342%
4.6.1 | ARCV-SER.001 | Próprio | ESCADA DE MARINHEIRO PERFIL SOLDADO 8 DEGRAUS SEM GUARDA CORPO, FUNDO ANTICORROSIVO EM ZARCÃO, COM PINTURA EM TINTA ESMALTE GRAFITE FOSCO CORAL FORNECIMENTO E INSTALAÇÃO | un | 1 | 3712.31 | 4818.2 | 4818.2 | 0.0607%
4.6.2 | ARCV-SER.002 | Próprio | ESCADA DE MARINHEIRO PERFIL SOLDADO 16 DEGRAUS SEM GUARDA CORPO, FUNDO ANTICORROSIVO EM ZARCÃO, COM PINTURA EM TINTA ESMALTE GRAFITE FOSCO CORAL FORNECIMENTO E INSTALAÇÃO | un | 1 | 11465.49 | 14881.05 | 14881.05 | 0.1875%
4.6.3 | 13048 | ORSE | ESCADA METÁLICA PARA ACESSO À CAIXA D'ÁGUA - FORNECIMENTO E INSTALAÇÃO. Escada metálica c/piso em chapa xadrez 3.0mm, h = 1,50m, Viga W200 x 15 e Pilar W150 x 13, incluso guarda corpo ø 1.1/2" , esp = 2,65mm, rodízios industrial, c/ pint fundo e acab. 2 demão (Projeto Esquemátco- Obra: Constâncio) - fornec. e montagem | un | 1 | 8361.27 | 10852.09 | 10852.09 | 0.1367%
4.6.4 | 5971 | ORSE | Tampa de Inspeção em chapa metalica de aço 1/4", dim: 1,00x1,00m, inclusive pintura e cadeado - Rev. 01 | un | 1 | 505.5 | 656.08 | 656.08 | 0.008265%
4.6.5 | ARCV.SER.006 | Próprio | PGD1 - Portão de correr em grade de aço galvanizado do estacionamento coberto, exclusive motor, conforme detalhamento ARCOVERDE-ESQ-DC01 | un | 1 | 5205.77 | 6756.56 | 6756.56 | 0.08512%
4.6.6 | ARCV.SER.007 | Próprio | PGD2 - Porta do tipo gradil para passagem entre calçada e estacionamento coberto. FORNECIMENTO E INSTALAÇÃO. Gradil Eletrogradi, marca SITELA). A porta deverá ter acionamento eletrônico, via interfone. - Medida total da porta: 90cm x 210cm - Acabamento: Pintura eletrostática preta, inclusas as dobradiças | un | 1 | 967.97 | 1256.32 | 1256.32 | 0.01583%
4.6.7 | ARCV.SER.008 | Próprio | PGD3 - Porta do tipo gradil para a sala de custódia - Descrição: Porta tipo grade para fechamento da sala de custódia composto de parte fixa e porta de correr. Cada peça deverá ter moldura em perfis metálicos 40mmx40mm, chapa #16 (modelo de referência da tela: Gradil Eletrogradi, marca SITELA) - Medidas: parte fixa = 115cm x 260cm e porta de correr = 90cm x 210cm + bandeira fixa de 50cm. - Acabamento: Pintura eletrostática preta. FORNECIMENTO E INSTALAÇÃO | un | 1 | 5172.42 | 6713.28 | 6713.28 | 0.08457%
4.6.8 | ARCV.SER.009 | Próprio | Cercamento do lote em Gradil Sigradi - FORNECIMENTO E INSTALAÇÃO. solução para cerca de delimitação do lote composta de estrutura com montantes verticais de seção retangular (aprox. 60mmx40mm) a cada 2,00 a 2,50m e fechamento em tela (modelo de referência da solução: Gradil Sigradi max, marca SITELA) obs.: As medidas são referência e a empresa deverá conferir as medidas no local antes do pedido final. O arquivo dwg para cálculo é o "terreno sobreposição.dwg) | m² | 792 | 182.02 | 236.24 | 187102.08 | 2.357%
4.6.9 | ARCV.SER.010 | Próprio | Portão do tipo gradil, folha dupla, de giro, para entrada de pedestres. FORNECIMENTO E INSTALAÇÃO - Folha dupla - Medida do vão: 2 m - Medida de cada folha: 1m x 2,20m - Acabamento: revestimento da tela em poliéster, camada dupla, na cor verde | m² | 4.84 | 1452.55 | 1885.26 | 9124.65 | 0.115%
4.6.10 | ARCV.SER.011 | Próprio | Portão do tipo gradil. Portão de correr em grade de aço galvanizado para entrada de veículos FORNECIMENTO E INSTALAÇÃO. - Folha dupla, abertura de correr no sentido do jardim - Medida do vão: 5 m - Medida de cada folha: 3m x 2,50m - Acabamento: revestimento da tela em poliéster, camada dupla, na cor verde | m² | 16.5 | 887.43 | 1151.79 | 19004.53 | 0.2394%
4.6.11 | ARCV.SER.012 | Próprio | Kit de automatização de portão, incluso: ferragens (viga U, roldanas com pino, cabo de aço, chapa e montante etc.) e motor PPA 1/4 CV - 220V. FORNECIMENTO E INSTALAÇÃO | un | 2 | 1590.98 | 2064.93 | 4129.86 | 0.05203%
4.7 |  |  | VIDROS |  |  |  |  | 7996.62 | 0.1007%
4.7.1 | ARCV-VID.001 | Próprio | ESPELHO 60X100cm, espessura 4mm, FUNDO PRATA COLADO NA PAREDE (BASE EM COMPENSADO 6mm E ACABAMENTO EM PERFIL DE ALUMÍNIO NATURAL EM "L" 1cmX1cm) - FORNECIMENTO E INSTALAÇÃO | un | 6 | 265.44 | 344.51 | 2067.06 | 0.02604%
4.7.2 | ARCV-VID.002 | Próprio | ESPELHO 300X100 cm, espessura 4mm, FUNDO PRATA COLADO NA PAREDE (BASE EM COMPENSADO 6mm E ACABAMENTO EM PERFIL DE ALUMÍNIO NATURAL EM "L" 1cmX1cm) Sanitários coletivos públicos (S05 e 06) | un | 2 | 1120.53 | 1454.33 | 2908.66 | 0.03664%
4.7.3 | ARCV-VID.003 | Próprio | ESPELHO 170X100 cm, espessura 4mm, FUNDO PRATA COLADO NA PAREDE (BASE EM COMPENSADO 6mm E ACABAMENTO EM PERFIL DE ALUMÍNIO NATURAL EM "L" 1cmX1cm) FORNECIMENTO E INSTALAÇÃO | un | 2 | 654.83 | 849.9 | 1699.8 | 0.02141%
4.7.4 | ARCV-VID.004 | Próprio | ESPELHO 130X100 cm, espessura 4mm, FUNDO PRATA COLADO NA PAREDE (BASE EM COMPENSADO 6mm E ACABAMENTO EM PERFIL DE ALUMÍNIO NATURAL EM "L" 1cmX1cm) FORNECIMENTO E INSTALAÇÃO | un | 2 | 508.94 | 660.55 | 1321.1 | 0.01664%
4.8 |  |  | IMPERMEABILIZAÇÃO (LAJES DAS GARAGENS, CALHAS, CAIXA D´ÁGUA E ÁREA TÉCNICA) |  |  |  |  | 193083.33 | 2.432%
4.8.1 | 080151 | SEDOP | Impermeabilização de lajes e calhas | m² | 843.61 | 172.6 | 224.01 | 188977.07 | 2.381%
4.8.2 | 4953 | ORSE | Impermeabilização de alicerce e viga baldrame com 2 demãos de tinta asfáltica tipo Neutrol da Vedacit ou similar, exceto argamassa impermeabilização | m² | 138.96 | 22.77 | 29.55 | 4106.26 | 0.05173%
4.9 |  |  | REVESTIMENTO DE PISOS E CONTRAPISOS - INTERNO E EXTERNO |  |  |  |  | 458794.82 | 5.78%
4.9.1 | ARCV-PIS.001 | Próprio | Piso em Granito Branco Arabesco ou Dallas polido em placas, com espessura 2cm, 50cm x 50cm (tamanho comercial), rejuntamento pronto. FORNECIMENTO E INSTALAÇÃO | m² | 177.72 | 525.99 | 682.68 | 121325.88 | 1.528%
4.9.2 | ARCV-PIS.002 | Próprio | Rodapés em Granito Branco Arabesco ou Dallas Polido de 10cm x 50cm - FORNECIMENTO E INSTALAÇÕES | m | 64.3 | 35.18 | 45.66 | 2935.93 | 0.03699%
4.9.3 | ARCV-PIS.003 | Próprio | Piso em Granito Branco Arabesco ou Dallas polido em placas, com espessura 2cm, 60cm x 60cm (tamanho comercial), rejuntamento pronto. FORNECIMENTO E INSTALAÇÃO | m² | 678.23 | 290.64 | 377.22 | 255841.92 | 3.223%
4.9.4 | ARCV-PIS.004 | Próprio | Rodapés em Granito Branco Arabesco ou Dallas Polido de 10cm x 60cm - FORNECIMENTO E INSTALAÇÕES | m | 470.87 | 35.18 | 45.66 | 21499.92 | 0.2709%
4.9.5 | ARCV-PIS.005 | Próprio | Soleira em Granito Branco Arabesco ou Dallas com medidas dos vãos - 80cm x 20cm. FORNECIMENTO E INSTALAÇÃO | m² | 2 | 57.03 | 74.01 | 148.02 | 0.001865%
4.9.6 | ARCV-PIS.006 | Próprio | Soleira em Granito Branco Arabesco ou Dallas com medidas dos vãos - 90cm x 20cm. FORNECIMENTO E INSTALAÇÃO | m² | 39 | 61.43 | 79.72 | 3109.08 | 0.03917%
4.9.7 | ARCV-PIS.007 | Próprio | Soleira em Granito Branco Arabesco ou Dallas com medidas dos vãos - 580cm x 20cm. FORNECIMENTO E INSTALAÇÃO | m² | 3 | 307.56 | 399.18 | 1197.54 | 0.01509%
4.9.8 | 94439 | SINAPI | (COMPOSIÇÃO REPRESENTATIVA) DO SERVIÇO DE CONTRAPISO EM ARGAMASSA TRAÇO 1:4 (CIM E AREIA), BETONEIRA 400 L, E = 4 CM ÁREAS SECAS E MOLHADAS SOBRE LAJE , E = 3 CM ÁREAS MOLHADAS SOBRE IMPERMEABILIZAÇÃO, CASA E EDIFICAÇÃO PÚBLICA PADRÃO. AF_11/2014 | m² | 864.25 | 47.02 | 61.02 | 52736.53 | 0.6644%
4.10 |  |  | REVESTIMENTO DE PAREDES - INTERNAS |  |  |  |  | 70972.53 | 0.8941%
4.10.1 | ARCV-REV.001 | Próprio | Porcelanato Glacier White 30cmx60cm retificado, marca PORTOBELLO, aplicado com argamassa industrializada AC-III, rejuntado (exclui regularização de base ou emboço). FORNECIMENTO E INSTALAÇÃO | m² | 455.39 | 120.08 | 155.85 | 70972.53 | 0.8941%
4.12 |  |  | REVESTIMENTO DE FORRO - INTERNO E EXTERNO |  |  |  |  | 72499.32 | 0.9133%
4.12.1 | ARCV-FOR.001 | Próprio | FORRO GYPSUM ESTRUTURADO TIPO FGE - ESP. 12,5mm. FORNECIMENTO E INSTALAÇÃO | m² | 756.62 | 73.83 | 95.82 | 72499.32 | 0.9133%
4.13 |  |  | PINTURAS |  |  |  |  | 222557.6 | 2.804%
4.13.1 | ARCV-PIN.001 | Próprio | PINTURA EXTERNA TEXTURIZADA TIPO ESTUQUE (TEXTURATTO), COR MÁRMORE, MARCA SUVINIL | m² | 2097.8 | 36.2 | 46.98 | 98554.64 | 1.242%
4.13.2 | ARCV-PIN.002 | Próprio | APLICAÇÃO DE PINTURA EXTERNA SOBRE PAREDES, COM LIXAMENTO, APLICAÇÃO DE 01 DEMÃO DE LÍQUIDO SELADOR, 02 DEMÃOS DE MASSA CORRIDA E 03 DEMÃOS DE TINTA – COR CIMENTO QUEIMADO ACABAMENTO FOSCO –TÚNEL DE CONCRETO – MARCA SUVINIL | m² | 349.14 | 39.12 | 50.77 | 17725.83 | 0.2233%
4.13.3 | ARCV-PIN.003 | Próprio | APLICAÇÃO DE PINTURA INTERNA, SOBRE PAREDES, COM LIXAMENTO, APLICAÇÃO DE 01 DEMÃO DE LÍQUIDO SELADOR, 02 DEMÃOS DE MASSA CORRIDA E 02 DEMÃOS DE TINTA ACRÍLICA ACETINADA LAVÁVEL PARA PAREDE, COR BRANCO GELO, MARCA SUVINIL | m² | 1351.51 | 38.77 | 50.31 | 67994.46 | 0.8566%
4.13.4 | ARCV-PIN.004 | Próprio | PINTURA LÁTEX ACRÍLICA PREMIUM, APLICAÇÃO MANUAL EM TETO DE gesso, DUAS DEMÃOS, COR BRANCO NEVE FOSCA, MARCA SUVINIL | m² | 855.95 | 31.44 | 40.8 | 34922.76 | 0.44%
4.13.5 | ARCV-PIN.005 | Próprio | PINTURA BRANCA PARA DEMARCAÇÃO DE VAGA COM TINTA EPÓXI, RETRORREFLETIVA A BASE DE RESINA ACRÍLICA COM MICROESFERAS DE VIDRO, APLICAÇÃO MANUAL. FORNECIMENTO E APLICAÇÃO (Para demarcação de vagas, setas indicativas direcionais, faixas de desaceleração, faixas zebradas, faixas de pedestres e de acostamento) | m² | 91 | 23.42 | 30.39 | 2765.49 | 0.03484%
4.13.6 | ARCV-PIN.006 | Próprio | PINTURA AMARELA PARA DEMARCAÇÃO DE VIA: TINTA EPÓXI, RETRORREFLETIVA A BASE DE RESINA ACRÍLICA COM MICROESFERAS DE VIDRO, APLICAÇÃO MANUAL. FORNECIMENTO E APLICAÇÃO | m² | 4 | 23.42 | 30.39 | 121.56 | 0.001531%
4.13.7 | ARCV-PIN.007 | Próprio | PINTURA AZUL PARA DEMARCAÇÃO DE VAGAS ESPECIAIS: TINTA EPÓXI, RETRORREFLETIVA A BASE DE RESINA ACRÍLICA COM MICROESFERAS DE VIDRO, APLICAÇÃO MANUAL. FORNECIMENTO E APLICAÇÃO (Para vagas de viatura, idoso e acessível) | m² | 15.56 | 23.42 | 30.39 | 472.86 | 0.005957%
4.14 |  |  | PEÇAS EM GRANITO |  |  |  |  | 23658.4 | 0.298%
4.14.1 | ARCV-PED.001 | Próprio | Bancada retangular em granito Branco Arabesco, 3,00mx0,60m (Obs: Em cada bancada, serão instaladas 3 cubas de apoio) Rodabancada de 10cm de altura: 3,00m de comprimento Saia de 20cm de altura: 3,00m de comprimento Fornecimento e instalação Conforme projeto: Planta de detalhamento do Sanitário 05 e Sanitário 06 (Prancha: ARQ-DET-MOL 02/05) | un | 2 | 1563.48 | 2029.24 | 4058.48 | 0.05113%
4.14.2 | ARCV-PED.002 | Próprio | Bancada retangular para sanitário privativo em granito Branco Arabesco, 1,30mx0,35m (Obs: Em cada bancada, será instalada 1 cuba de apoio) Rodabancada de 10cm de altura e perímetro de 0,35m+1,30m Saia de 20cm de altura: perímetro em “L”: 0,35m+1,30m Fornecimento e instalação | un | 2 | 714.7 | 927.6 | 1855.2 | 0.02337%
4.14.3 | ARCV-PED.003 | Próprio | Bancada retangular em granito Branco Arabesco, 1,70mx0,60m (Obs: Em cada bancada, serão instaladas 2 cubas de apoio) Rodabancada de 10cm de altura: perímetro em “L”: 1,7mx0,60m Saia de 20cm de altura: perímetro em “L”: 1,7mx0,60m Fornecimento e instalação Conforme projeto: Planta de detalhamento do Sanitário 08 e Sanitário 09 (Prancha: ARQ-DET-MOL 04/05) | un | 2 | 1060.7 | 1376.68 | 2753.36 | 0.03469%
4.14.4 | ARCV-PED.004 | Próprio | Bancada retangular para copa em granito Branco Arabesco, 2,5mx0,60m (Será instalada uma cuba metálica) Rodabancada de 10cm de altura: perímetro em “L”: 2,50m+0,60m Saia de 20cm de altura: perímetro em “L”: 2,5m+0,60m Conforme projeto: Fornecimento e instalação Planta de detalhamento do Sanitário (Prancha: ARQ-DET-MOL 05/05) | un | 1 | 1373.18 | 1782.25 | 1782.25 | 0.02245%
4.14.5 | ARCV-PED.005 | Próprio | Peitoril em Granito Branco Arabesco ou Dallas -100cmx22cm FORNECIMENTO E INSTALAÇÃO | un | 9 | 158.38 | 205.56 | 1850.04 | 0.02331%
4.14.6 | ARCV-PED.006 | Próprio | Peitoril em Granito Branco Arabesco ou Dallas - 200cm x 22cm FORNECIMENTO E INSTALAÇÃO | un | 15 | 263.72 | 342.28 | 5134.2 | 0.06468%
4.14.7 | ARCV-PED.007 | Próprio | Peitoril em Granito Branco Arabesco ou Dallas - 300cm x 22cm FORNECIMENTO E INSTALAÇÃO | un | 2 | 369.05 | 478.98 | 957.96 | 0.01207%
4.14.8 | ARCV-PED.008 | Próprio | Peitoril em Granito Branco Arabesco ou Dallas - 400cm x 22cm FORNECIMENTO E INSTALAÇÃO | un | 2 | 474.39 | 615.71 | 1231.42 | 0.01551%
4.14.9 | ARCV-PED.009 | Próprio | Peitoril em Granito Branco Arabesco ou Dallas - 500cm x 22cm FORNECIMENTO E INSTALAÇÃO | un | 3 | 579.72 | 752.41 | 2257.23 | 0.02844%
4.14.10 | ARCV-PED.010 | Próprio | Peitoril em Granito Branco Arabesco ou Dallas - 600cm x 22cm FORNECIMENTO E INSTALAÇÃO | un | 2 | 685.06 | 889.13 | 1778.26 | 0.0224%
4.15 |  |  | TELHAMENTO - PRÉDIO PRINCIPAL E GUARITA |  |  |  |  | 312260.99 | 3.934%
4.15.1 | 12508 | ORSE | Estrutura Metálica p/ Cobertura c/Vigas-Treliça Pratt UDC75 e terças em UDC 127, 2 águas, sem lanternin, vãos 6,0 a 10,0m, pintado 1 d oxido ferro + 2 d esmalte epóxi branco, exceto forn. Telhas - Executada | m² | 935.59 | 168.25 | 218.37 | 204304.78 | 2.574%
4.15.2 | 94216 | SINAPI | TELHAMENTO COM TELHA METÁLICA TERMOACÚSTICA E = 30 MM, COM ATÉ 2 ÁGUAS, INCLUSO IÇAMENTO. AF_07/2019 | m² | 159.07 | 198.86 | 258.1 | 41055.96 | 0.5172%
4.15.3 | 9077 | ORSE | Cumeeira termoacústica | m | 37 | 152.66 | 198.13 | 7330.81 | 0.09235%
4.15.3 | 235 | ORSE | Telhamento com telha de fibrocimento ondulada esp = 6mm, fixada com parafuso. Rev 02 | m² | 776.52 | 50.5 | 65.54 | 50893.12 | 0.6411%
4.15.4 | 293 | ORSE | Rufo em chapa de zinco, larg = 30,0cm | m | 242.22 | 27.6 | 35.82 | 8676.32 | 0.1093%
4.16 |  |  | EQUIPAMENTOS DIVERSOS |  |  |  |  | 25879.67 | 0.326%
4.16.1 | ARCV-EQP.0021 | Próprio | CONJUNTO DE MASTROS PARA TRÊS BANDEIRAS E PEDESTAL - Em tubo de aço galvanizado com costura, classe leve, com pintura a tinta alquídica de fundo e acabamento esmalte sintético grafite, aplicada sobre superfícies metálicas. FORNECIMENTO E INSTALAÇÃO | un | 1 | 4202.91 | 5454.95 | 5454.95 | 0.06872%
4.16.2 | ARCV-EQP.002 | Próprio | BATE-RODAS - SEGREGADOR REFLETIVO DE PLÁSTICO/RESINA. FORNECIMENTO E INSTALAÇÃO ref. comercial ICD vias, LMC tintas, Sinalmax ou equivalente para instalação em vagas de estacionamento. | un | 108 | 108.36 | 140.64 | 15189.12 | 0.1914%
4.16.3 | ARCV-EQP.003 | Próprio | FORNECIMENTO E INSTALAÇÃO DE BICICLETÁRIO EM AÇO GALVANIZADO, CHUMBADO NO PISO, INCLUSO PINTURA E ACABAMENTO COM 2 DEMÃOS | un | 3 | 1344.64 | 1745.2 | 5235.6 | 0.06596%
5 |  |  | INSTALAÇÕES HIDRÁULICAS |  |  |  |  | 447839.54 | 5.642%
5.1 |  |  | LOUÇAS E APARELHOS PARA SANITÁRIOS |  |  |  |  | 128278.81 | 1.616%
5.1.1 | ARCV-SAN.001 | Próprio | Vaso sanitário convencional para uso com válvula de descarga - marca DECA, linha VOGUE PLUS CONFORTO sem abertura frontal, com assento/tampa em poliéster, cor branca e acabamento de descarga FORNECIMENTO E INSTALAÇÃO | un | 1 | 1922.35 | 2495.01 | 2495.01 | 0.03143%
5.1.2 | ARCV-SAN.002 | Próprio | Bacia sanitária com caixa acoplada, na cor branca. Modelo de referência: Vaso sanitário com caixa acoplada marca DECA, linha VOGUE PLUS CONFORTO sem abertura frontal, com botão de acionamento elevado, com assento/tampa em poliéster, cor branca, FORNECIMENTO E INSTALAÇÃO | un | 18 | 2340.73 | 3038.03 | 54684.54 | 0.6889%
5.1.3 | ARCV-SAN.003 | Próprio | Cuba avulsa (lavatório suspenso), cor branca, modelo de referência: Lavatório para coluna suspensa, marca CELITE, linha ACESSO CONFORT. CÓD: 1310550011300 FORNECIMENTO E INSTALAÇÃO | un | 7 | 461.3 | 598.72 | 4191.04 | 0.0528%
5.1.4 | ARCV-SAN.004 | Próprio | Cuba de semiencaixe quadrada com mesa, cor branca, medindo aproximadamente 41cmx41cm, saliência de até 12,5cm e encaixe de até 29,5cm, para bancada em granito. Modelo de referência: cuba de semiencaixe quadrada com mesa para metal Q2, linha BASIC, marca CELITE FORNECIMENTO E INSTALAÇÃO | un | 2 | 696.69 | 904.23 | 1808.46 | 0.02278%
5.1.5 | ARCV-SAN.005 | Próprio | Cuba de apoio quadrada, medindo aproximadamente: 41cmx41cmx15cm, com mesa para metal Q1, modelo de referência: linha BASIC, marca CELITE FORNECIMENTO E INSTALAÇÃO | un | 10 | 613 | 795.61 | 7956.1 | 0.1002%
5.1.6 | ARCV-SAN.006 | Próprio | Tanque em louça sanitária, tamanho G da marca Celite, 38 litros, com coluna, cor branca, medidas: 605mmx520mmx342mm (FxP) FORNECIMENTO E INSTALAÇÃO | un | 1 | 846.68 | 1098.9 | 1098.9 | 0.01384%
5.1.7 | ARCV-SAN.007 | Próprio | Cuba em aço inox escovado de embutir nº 03 Tramontina - 40cmX34cmX17cm (FxLxP) para copa/cozinha. Com válvula de Ø 3 1/2". FORNECIMENTO E INSTALAÇÃO | un | 1 | 360.59 | 468 | 468 | 0.005896%
5.1.8 | ARCV-SAN.008 | Próprio | Acabamento para válvula de descarga com sistema antivandalismo e tecnologia de duplo acionamento (para resíduos sólidos e líquidos). Modelo de referência: Válvula de descarga HYDRA DUO PRO CROMADO, marca DECA FORNECIMENTO E INSTALAÇÃO | un | 1 | 374.66 | 486.27 | 486.27 | 0.006126%
5.1.9 | ARCV-SAN.009 | Próprio | Torneira de mesa com acionamento automático, metálica, bica baixa, linha ECOPRESS, marca CELITE FORNECIMENTO E INSTALAÇÃO | un | 13 | 318.31 | 413.13 | 5370.69 | 0.06766%
5.1.10 | ARCV-SAN.010 | Próprio | Torneira de mesa conforto com fechamento automático, para lavatório, metálica, bica baixa, linha DECAMATIC Eco, marca DECA FORNECIMENTO E INSTALAÇÃO | un | 8 | 1240.56 | 1610.12 | 12880.96 | 0.1623%
5.1.11 | ARCV-SAN.011 | Próprio | Torneira cromada de mesa para cozinha, bica alta, linha FLEX PLUS, marca DECA FORNECIMENTO E INSTALAÇÃO | un | 1 | 300.74 | 390.33 | 390.33 | 0.004917%
5.1.12 | ARCV-SAN.012 | Próprio | Torneira de parede para tanque e jardim, cód.: B5010F2CR3, marca CELITE FORNECIMENTO E INSTALAÇÃO | un | 8 | 118.34 | 153.59 | 1228.72 | 0.01548%
5.1.13 | ARCV-SAN.013 | Próprio | Torneira de parede do tipo esfera para máquina de lavar roupa, cód.: 00784006, marca DOCOL FORNECIMENTO E INSTALAÇÃO | un | 1 | 193.04 | 250.54 | 250.54 | 0.003156%
5.1.14 | ARCV-SAN.014 | Próprio | Ducha higiênica com registro (sem derivação) linha NOVA PERTUTTI, marca DOCOL FORNECIMENTO E INSTALAÇÃO | un | 18 | 200.17 | 259.8 | 4676.4 | 0.05891%
5.1.15 | ARCV-SAN.015 | Próprio | Acabamento de registro de gaveta linha FLEX PLUS, marca DECA FORNECIMENTO E INSTALAÇÃO | un | 19 | 62.31 | 80.87 | 1536.53 | 0.01936%
5.1.16 | ARCV-SAN.016 | Próprio | Barra de apoio para sanitário acessível 40cm de comprimento, diâmetro da barra de 32mm. Confeccionada em aço inox 304, parede mínima de 1,5mm, acabamento cromado, a ser fixada na parede ou porta com kit de parafusos FORNECIMENTO E INSTALAÇÃO | un | 18 | 333.96 | 433.44 | 7801.92 | 0.09829%
5.1.17 | 100867 | SINAPI | BARRA DE APOIO RETA, EM ACO INOX POLIDO, COMPRIMENTO 70 CM, FIXADA NA PAREDE - FORNECIMENTO E INSTALAÇÃO. AF_01/2020 | UN | 6 | 365.19 | 473.98 | 2843.88 | 0.03583%
5.1.18 | 100868 | SINAPI | BARRA DE APOIO RETA, EM ACO INOX POLIDO, COMPRIMENTO 80 CM, FIXADA NA PAREDE - FORNECIMENTO E INSTALAÇÃO. AF_01/2020 | UN | 12 | 377.3 | 489.69 | 5876.28 | 0.07403%
5.1.19 | ARCV-SAN.019 | Próprio | ENGATE/RABICHO (MANGUEIRA METÁLICA) PARA LIGAÇÃO DE ÁGUA FRIA REVESTIDO COM MALHA DE AÇO INOX FORNECIMENTO E INSTALAÇÃO | un | 39 | 36.9 | 47.89 | 1867.71 | 0.02353%
5.1.20 | ARCV-SAN.020 | Próprio | Sifão rígido, metálico, cromado, para lavatório FORNECIMENTO E INSTALAÇÃO | un | 12 | 281.48 | 365.33 | 4383.96 | 0.05523%
5.1.21 | ARCV-SAN.021 | Próprio | SIFÃO METÁLICO PARA PIA DE COZINHA Sifão rígido, metálico, cromado, para cozinha FORNECIMENTO E INSTALAÇÃO | un | 1 | 357.36 | 463.81 | 463.81 | 0.005843%
5.1.22 | ARCV-SAN.022 | Próprio | SIFÃO DO TIPO FLEXÍVEL EM PVC 1 X 1.1/2 Sifão sanfonado para tanque suspenso de coluna FORNECIMENTO E INSTALAÇÃO | un | 1 | 21.93 | 28.46 | 28.46 | 0.0003585%
5.1.23 | ARCV-SAN.023 | Próprio | Chuveiro elétrico com cano, 5500w com ajuste de temperatura em, pelo menos, 03 posições. 220V. Modelo de referência: Bello banho Ultra, cor branca, marca LORENZETTI FORNECIMENTO E INSTALAÇÃO | un | 4 | 107.66 | 139.73 | 558.92 | 0.007041%
5.1.24 | ARCV-SAN.024 | Próprio | ACABAMENTO DE RALO 100x100mm FORNECIMENTO E INSTALAÇÃO | un | 16 | 33.38 | 43.32 | 693.12 | 0.008732%
5.1.25 | ARCV-SAN.025 | Próprio | ACABAMENTO DE RALO 150x150mm FORNECIMENTO E INSTALAÇÃO | un | 5 | 46.05 | 59.76 | 298.8 | 0.003764%
5.1.26 | ARCV-SAN.026 | Próprio | TROCADOR DE FRALDAS DE PAREDE EM POLIPROPILENO, CAPACIDADE MÍN. 25KG, COM ABERTURA E FECHAMENTO SUAVE, GRAÇAS AOS PISTÕES A GÁS. 01 ANO DE GARANTIA PARA DEFEITOS DE FABRICAÇÃO, COMPARTIMENTO PARA LENÇOL DESCARTÁVEL, CINTOS DE SEGURANÇA E GANCHOS PARA BOLSAS DIMENSÕES APROXIMADAS DE 56,5CMX85,5CM, ACOMPANHA KIT DE INSTALAÇÃO FORNECIMENTO E INSTALAÇÃO | un | 2 | 1517.63 | 1969.73 | 3939.46 | 0.04963%
5.2 |  |  | REGISTROS |  |  |  |  | 4383.18 | 0.05522%
5.2.1 | 89972 | SINAPI | KIT DE REGISTRO DE GAVETA BRUTO DE LATÃO ¾", INCLUSIVE CONEXÕES, ROSCÁVEL, INSTALADO EM RAMAL DE ÁGUA FRIA - FORNECIMENTO E INSTALAÇÃO. AF_12/2014 | UN | 10 | 49.08 | 63.7 | 637 | 0.008025%
5.2.2 | 103042 | SINAPI | REGISTRO DE ESFERA, PVC, ROSCÁVEL, COM BORBOLETA, 3/4" - FORNECIMENTO E INSTALAÇÃO. AF_08/2021 | UN | 2 | 22.44 | 29.12 | 58.24 | 0.0007337%
5.2.3 | 8404 | ORSE | Registro gaveta, base (sem acabamento) d=20mm (3/4"), ref.4509, Deca ou similar | un | 16 | 73.98 | 96.01 | 1536.16 | 0.01935%
5.2.4 | 47.02.110 | CPOS/CDHU | Registro de pressão em latão fundido cromado com canopla, DN= 3/4´ - linha especial | UN | 4 | 111.07 | 144.15 | 576.6 | 0.007264%
5.2.5 | 8405 | ORSE | Registro gaveta, base (sem acabamento) d=32mm (1 1/4"), ref.4509, Deca ou similar | un | 1 | 95.28 | 123.66 | 123.66 | 0.001558%
5.2.6 | 140704 | IOPES | Ponto de válvula de descarga, inclusive válvula (sem acabamento) | pt | 1 | 420.3 | 545.5 | 545.5 | 0.006872%
5.2.7 | 94495 | SINAPI | REGISTRO DE GAVETA BRUTO, LATÃO, ROSCÁVEL, 1" - FORNECIMENTO E INSTALAÇÃO. AF_08/2021 | UN | 2 | 58.77 | 76.27 | 152.54 | 0.001922%
5.2.8 | 94498 | SINAPI | REGISTRO DE GAVETA BRUTO, LATÃO, ROSCÁVEL, 2" - FORNECIMENTO E INSTALAÇÃO. AF_08/2021 | UN | 3 | 140.14 | 181.88 | 545.64 | 0.006874%
5.2.9 | 94496 | SINAPI | REGISTRO DE GAVETA BRUTO, LATÃO, ROSCÁVEL, 1 1/4" - FORNECIMENTO E INSTALAÇÃO. AF_08/2021 | UN | 2 | 80.07 | 103.92 | 207.84 | 0.002618%
5.3 |  |  | TUBOS, CONEXÕES DE PVC E ACESSÓRIOS PARA ÁGUA POTÁVEL |  |  |  |  | 48417.63 | 0.61%
5.3.1 | 89357 | SINAPI | TUBO, PVC, SOLDÁVEL, DN 32MM, INSTALADO EM RAMAL OU SUB-RAMAL DE ÁGUA - FORNECIMENTO E INSTALAÇÃO. AF_06/2022 | M | 15 | 28.43 | 36.89 | 553.35 | 0.006971%
5.3.2 | 103978 | SINAPI | TUBO, PVC, SOLDÁVEL, DN 40MM, INSTALADO EM RAMAL DE DISTRIBUIÇÃO DE ÁGUA - FORNECIMENTO E INSTALAÇÃO. AF_06/2022 | M | 15 | 24.72 | 32.08 | 481.2 | 0.006062%
5.3.3 | 89356 | SINAPI | TUBO, PVC, SOLDÁVEL, DN 25MM, INSTALADO EM RAMAL OU SUB-RAMAL DE ÁGUA - FORNECIMENTO E INSTALAÇÃO. AF_06/2022 | M | 552 | 20.1 | 26.08 | 14396.16 | 0.1814%
5.3.4 | 94656 | SINAPI | ADAPTADOR CURTO COM BOLSA E ROSCA PARA REGISTRO, PVC, SOLDÁVEL, DN 25 MM X 3/4 , INSTALADO EM RESERVAÇÃO DE ÁGUA DE EDIFICAÇÃO QUE POSSUA RESERVATÓRIO DE FIBRA/FIBROCIMENTO FORNECIMENTO E INSTALAÇÃO. AF_06/2016 | UN | 60 | 5.55 | 7.2 | 432 | 0.005442%
5.3.5 | 104009 | SINAPI | BUCHA DE REDUÇÃO, CURTA, PVC, SOLDÁVEL, DN 50 X 40 MM, INSTALADO EM RAMAL DE DISTRIBUIÇÃO DE ÁGUA - FORNECIMENTO E INSTALAÇÃO. AF_06/2022 | UN | 1 | 11.61 | 15.06 | 15.06 | 0.0001897%
5.3.6 | 104014 | SINAPI | BUCHA DE REDUÇÃO, LONGA, PVC, SOLDÁVEL, DN 40 X 25 MM, INSTALADO EM RAMAL DE DISTRIBUIÇÃO DE ÁGUA - FORNECIMENTO E INSTALAÇÃO. AF_06/2022 | UN | 2 | 9.59 | 12.44 | 24.88 | 0.0003134%
5.3.7 | 104003 | SINAPI | BUCHA DE REDUÇÃO , LONGA, PVC, SOLDÁVEL, DN 50 X 32 MM, INSTALADO EM RAMAL DE DISTRIBUIÇÃO DE ÁGUA - FORNECIMENTO E INSTALAÇÃO. AF_06/2022 | UN | 1 | 13.21 | 17.14 | 17.14 | 0.0002159%
5.3.8 | 1094 | ORSE | Cap de pvc rígido soldável, marrom, diâm = 25mm | un | 4 | 3.43 | 4.45 | 17.8 | 0.0002242%
5.3.9 | 1102 | ORSE | Cruzeta de pvc rígido soldável, marrom, diâm = 25mm | un | 2 | 29.1 | 37.76 | 75.52 | 0.0009514%
5.3.10 | 103980 | SINAPI | JOELHO 90 GRAUS, PVC, SOLDÁVEL, DN 40MM, INSTALADO EM RAMAL DE DISTRIBUIÇÃO DE ÁGUA - FORNECIMENTO E INSTALAÇÃO. AF_06/2022 | UN | 2 | 15.67 | 20.33 | 40.66 | 0.0005122%
5.3.11 | 89362 | SINAPI | JOELHO 90 GRAUS, PVC, SOLDÁVEL, DN 25MM, INSTALADO EM RAMAL OU SUB-RAMAL DE ÁGUA - FORNECIMENTO E INSTALAÇÃO. AF_06/2022 | UN | 103 | 7.87 | 10.21 | 1051.63 | 0.01325%
5.3.12 | 89367 | SINAPI | JOELHO 90 GRAUS, PVC, SOLDÁVEL, DN 32MM, INSTALADO EM RAMAL OU SUB-RAMAL DE ÁGUA - FORNECIMENTO E INSTALAÇÃO. AF_06/2022 | UN | 1 | 11.19 | 14.52 | 14.52 | 0.0001829%
5.3.13 | 90373 | SINAPI | JOELHO 90 GRAUS COM BUCHA DE LATÃO, PVC, SOLDÁVEL, DN 25MM, X 1/2 INSTALADO EM RAMAL OU SUB-RAMAL DE ÁGUA - FORNECIMENTO E INSTALAÇÃO. AF_06/2022 | UN | 56 | 11.81 | 15.32 | 857.92 | 0.01081%
5.3.14 | 103951 | SINAPI | JOELHO DE REDUÇÃO, 90 GRAUS, PVC, SOLDÁVEL, DN 32 MM X 25 MM, INSTALADO EM RAMAL OU SUB-RAMAL DE ÁGUA - FORNECIMENTO E INSTALAÇÃO. AF_06/2022 | UN | 1 | 13.37 | 17.35 | 17.35 | 0.0002186%
5.3.15 | 4994 | ORSE | Luva de redução pvc rigido soldavel e c/bucha de latão, d= 25 x 1/2" | un | 8 | 10.6 | 13.75 | 110 | 0.001386%
5.3.16 | 1159 | ORSE | Luva de redução de pvc rígido soldável, marrom, diâm = 32 x 25mm | un | 2 | 7.65 | 9.92 | 19.84 | 0.0002499%
5.3.17 | 1160 | ORSE | Luva de redução de pvc rígido soldável, marrom, diâm = 40 x 32mm | un | 1 | 12.23 | 15.87 | 15.87 | 0.0001999%
5.3.18 | 1658 | ORSE | Tê sanitário em pvc rígido c/ anéis, para esgoto primário, diâm = 50 x 50mm | un | 1 | 23.78 | 30.86 | 30.86 | 0.0003888%
5.3.19 | 7596 | ORSE | Tê sanitário em pvc rígido soldável, para esgoto primário, diâm = 40 x 40mm | un | 3 | 17.76 | 23.05 | 69.15 | 0.0008711%
5.3.20 | 89395 | SINAPI | TE, PVC, SOLDÁVEL, DN 25MM, INSTALADO EM RAMAL OU SUB-RAMAL DE ÁGUA - FORNECIMENTO E INSTALAÇÃO. AF_06/2022 | UN | 53 | 10.93 | 14.18 | 751.54 | 0.009468%
5.3.21 | 89396 | SINAPI | TÊ COM BUCHA DE LATÃO NA BOLSA CENTRAL, PVC, SOLDÁVEL, DN 25MM X 1/2 , INSTALADO EM RAMAL OU SUB-RAMAL DE ÁGUA - FORNECIMENTO E INSTALAÇÃO. AF_06/2022 | UN | 25 | 18.93 | 24.56 | 614 | 0.007735%
5.3.22 | 104012 | SINAPI | TÊ DE REDUÇÃO, PVC, SOLDÁVEL, DN 40MM X 32MM, INSTALADO EM RAMAL DE DISTRIBUIÇÃO DE ÁGUA - FORNECIMENTO E INSTALAÇÃO. AF_06/2022 | UN | 1 | 20.97 | 27.21 | 27.21 | 0.0003428%
5.3.23 | 89400 | SINAPI | TÊ DE REDUÇÃO, PVC, SOLDÁVEL, DN 32MM X 25MM, INSTALADO EM RAMAL OU SUB-RAMAL DE ÁGUA - FORNECIMENTO E INSTALAÇÃO. AF_06/2022 | UN | 3 | 17.8 | 23.1 | 69.3 | 0.000873%
5.3.24 | 9234 | ORSE | Assentamento de tubo aço galvanizado d= 1" | m | 18 | 13.25 | 17.19 | 309.42 | 0.003898%
5.3.25 | 9233 | ORSE | Assentamento de tubo aço galvanizado d= 2" | m | 18 | 20.87 | 27.08 | 487.44 | 0.006141%
5.3.26 | 887 | ORSE | Tubo aço galvanizado c/costura 1 1/4" (32mm), p/condução fluidos, classe leve, e=2,65mm, 2,71kg/m, NBR-5580 | m | 9 | 55.76 | 72.37 | 651.33 | 0.008205%
5.3.27 | C0942 | SEINFRA | COTOVELO AÇO GALV. D= 25mm (1") | UN | 5 | 34.42 | 44.67 | 223.35 | 0.002814%
5.3.28 | C0943 | SEINFRA | COTOVELO AÇO GALV. D= 32mm (1 1/4") | UN | 4 | 57.05 | 74.04 | 296.16 | 0.003731%
5.3.29 | C0945 | SEINFRA | COTOVELO AÇO GALV. D= 50mm (2") | UN | 7 | 85.5 | 110.97 | 776.79 | 0.009786%
5.3.30 | 939 | ORSE | Fornecimento e assentamento de luva de ferro galvanizado de 2" | un | 1 | 53.09 | 68.9 | 68.9 | 0.000868%
5.3.31 | 055716 | SBC | TE 90 FERRO GALVANIZADO DIAM. 1"" | UN | 1 | 27.99 | 36.32 | 36.32 | 0.0004576%
5.3.32 | 055714 | SBC | TE 90 FERRO GALVANIZADO DIAM. 2"" | UN | 2 | 49.55 | 64.31 | 128.62 | 0.00162%
5.3.33 | 055712 | SBC | TE 90 FERRO GALVANIZADO DIAM. 1.1/4"" | UN | 1 | 29.14 | 37.82 | 37.82 | 0.0004765%
5.3.34 | 1031 | ORSE | Tubo pvc rígido soldável marrom p/ água, d = 50 mm (1 1/2") | m | 0.3 | 44.68 | 57.99 | 17.39 | 0.0002191%
5.3.35 | 1042 | ORSE | Adaptador de pvc rígido soldável curto c/ bolsa e rosca p/ registro diâm = 50mm x 11/2" | un | 1 | 16.47 | 21.37 | 21.37 | 0.0002692%
5.3.36 | ARCV-HID.001 | Próprio | CAIXA DE INSPEÇÃO EM ALVENARIA DE TIJOLOS MACIÇOS (MEDIDAS INTERNAS: 0,40x0,40x1m), REVESTIMENTO EM ARGAMASSA COM ADITIVO IMPERMEABILIZANTE, TAMPA DE FERRO FUNDIDO, INCLUSIVE ESCAVAÇÃO, REATERRRO, RETIRADA DO MATERIAL ESCAVADO E TRANSPORTE (EM CAÇAMBA) | un | 14 | 1412.16 | 1832.84 | 25659.76 | 0.3233%
5.4 |  |  | TUBOS, CONEXÕES E CAIXAS DE PVC PARA ESGOTO SANITÁRIO - ÁGUAS CINZAS E ÁGUAS NEGRAS |  |  |  |  | 52184.88 | 0.6574%
5.4.1 | 1528 | ORSE | Tubo pvc rígido soldável ponta e bolsa p/ esgoto predial, d = 150 mm | m | 30 | 63.96 | 83.01 | 2490.3 | 0.03137%
5.4.2 | 1527 | ORSE | Tubo pvc rígido soldável ponta e bolsa p/ esgoto predial, d = 100 mm | m | 126 | 37 | 48.02 | 6050.52 | 0.07622%
5.4.3 | 1526 | ORSE | Tubo pvc rígido soldável ponta e bolsa p/ esgoto predial, d = 75 mm | m | 3 | 33.42 | 43.37 | 130.11 | 0.001639%
5.4.4 | 1525 | ORSE | Tubo pvc rígido soldável ponta e bolsa p/ esgoto predial, d = 50 mm | m | 84 | 22.14 | 28.73 | 2413.32 | 0.0304%
5.4.5 | 1524 | ORSE | Tubo pvc rígido soldável ponta e bolsa p/ esgoto predial, d = 40 mm | m | 21 | 15.67 | 20.33 | 426.93 | 0.005378%
5.4.6 | 104328 | SINAPI | CAIXA SIFONADA, COM GRELHA QUADRADA, PVC, DN 150 X 150 X 50 MM, JUNTA SOLDÁVEL, FORNECIDA E INSTALADA EM RAMAL DE DESCARGA OU EM RAMAL DE ESGOTO SANITÁRIO. AF_08/2022 | UN | 5 | 58.53 | 75.96 | 379.8 | 0.004785%
5.4.8 | 89707 | SINAPI | CAIXA SIFONADA, PVC, DN 100 X 100 X 50 MM, JUNTA ELÁSTICA, FORNECIDA E INSTALADA EM RAMAL DE DESCARGA OU EM RAMAL DE ESGOTO SANITÁRIO. AF_08/2022 | UN | 16 | 40.35 | 52.37 | 837.92 | 0.01056%
5.4.9 | 72541 | SINAPI | CURVA PVC CURTA 90º ESGOTO 100MM - FORNECIMENTO E INSTALACAO | UN | 20 | 32.89 | 42.68 | 853.6 | 0.01075%
5.4.10 | 72550 | SINAPI | CURVA PVC CURTA 90º ESGOTO 75MM - FORNECIMENTO E INSTALACAO | UN | 1 | 30.15 | 39.13 | 39.13 | 0.000493%
5.4.11 | 72544 | SINAPI | CURVA PVC CURTA 90º ESGOTO 50MM - FORNECIMENTO E INSTALACAO | UN | 4 | 16.75 | 21.73 | 86.92 | 0.001095%
5.4.12 | 104064 | SINAPI | CURVA LONGA, 90 GRAUS, PVC OCRE, JUNTA ELÁSTICA, DN 150 MM, PARA COLETOR PREDIAL DE ESGOTO. AF_06/2022 | UN | 2 | 159.14 | 206.54 | 413.08 | 0.005204%
5.4.13 | 89853 | SINAPI | CURVA LONGA 90 GRAUS, PVC, SERIE NORMAL, ESGOTO PREDIAL, DN 100 MM, JUNTA ELÁSTICA, FORNECIDO E INSTALADO EM SUBCOLETOR AÉREO DE ESGOTO SANITÁRIO. AF_08/2022 | UN | 5 | 74.04 | 96.09 | 480.45 | 0.006053%
5.4.14 | 89732 | SINAPI | JOELHO 45 GRAUS, PVC, SERIE NORMAL, ESGOTO PREDIAL, DN 50 MM, JUNTA ELÁSTICA, FORNECIDO E INSTALADO EM RAMAL DE DESCARGA OU RAMAL DE ESGOTO SANITÁRIO. AF_08/2022 | UN | 2 | 14.63 | 18.98 | 37.96 | 0.0004782%
5.4.15 | 89739 | SINAPI | JOELHO 45 GRAUS, PVC, SERIE NORMAL, ESGOTO PREDIAL, DN 75 MM, JUNTA ELÁSTICA, FORNECIDO E INSTALADO EM RAMAL DE DESCARGA OU RAMAL DE ESGOTO SANITÁRIO. AF_08/2022 | UN | 1 | 22.15 | 28.74 | 28.74 | 0.0003621%
5.4.16 | 89810 | SINAPI | JOELHO 45 GRAUS, PVC, SERIE NORMAL, ESGOTO PREDIAL, DN 100 MM, JUNTA ELÁSTICA, FORNECIDO E INSTALADO EM PRUMADA DE ESGOTO SANITÁRIO OU VENTILAÇÃO. AF_08/2022 | UN | 3 | 27.64 | 35.87 | 107.61 | 0.001356%
5.4.17 | 89731 | SINAPI | JOELHO 90 GRAUS, PVC, SERIE NORMAL, ESGOTO PREDIAL, DN 50 MM, JUNTA ELÁSTICA, FORNECIDO E INSTALADO EM RAMAL DE DESCARGA OU RAMAL DE ESGOTO SANITÁRIO. AF_08/2022 | UN | 34 | 13.98 | 18.14 | 616.76 | 0.00777%
5.4.18 | 89744 | SINAPI | JOELHO 90 GRAUS, PVC, SERIE NORMAL, ESGOTO PREDIAL, DN 100 MM, JUNTA ELÁSTICA, FORNECIDO E INSTALADO EM RAMAL DE DESCARGA OU RAMAL DE ESGOTO SANITÁRIO. AF_08/2022 | UN | 4 | 25.91 | 33.62 | 134.48 | 0.001694%
5.4.19 | 89724 | SINAPI | JOELHO 90 GRAUS, PVC, SERIE NORMAL, ESGOTO PREDIAL, DN 40 MM, JUNTA SOLDÁVEL, FORNECIDO E INSTALADO EM RAMAL DE DESCARGA OU RAMAL DE ESGOTO SANITÁRIO. AF_08/2022 | UN | 60 | 8.54 | 11.08 | 664.8 | 0.008375%
5.4.20 | 7595 | ORSE | Junção simples em pvc rígido c/ anéis, para esgoto primário, diâm = 150 x 150mm | un | 1 | 218.42 | 283.48 | 283.48 | 0.003571%
5.4.21 | 1687 | ORSE | Junção simples pvc rígido sóldável para esgoto secundário ø 150x75 | un | 1 | 105.41 | 136.81 | 136.81 | 0.001724%
5.4.22 | 89834 | SINAPI | JUNÇÃO SIMPLES, PVC, SERIE NORMAL, ESGOTO PREDIAL, DN 100 X 100 MM, JUNTA ELÁSTICA, FORNECIDO E INSTALADO EM PRUMADA DE ESGOTO SANITÁRIO OU VENTILAÇÃO. AF_08/2022 | UN | 2 | 49.24 | 63.9 | 127.8 | 0.00161%
5.4.23 | 89795 | SINAPI | JUNÇÃO SIMPLES, PVC, SERIE NORMAL, ESGOTO PREDIAL, DN 75 X 75 MM, JUNTA ELÁSTICA, FORNECIDO E INSTALADO EM RAMAL DE DESCARGA OU RAMAL DE ESGOTO SANITÁRIO. AF_08/2022 | UN | 1 | 38.19 | 49.56 | 49.56 | 0.0006244%
5.4.24 | 104345 | SINAPI | JUNÇÃO DE REDUÇÃO INVERTIDA, PVC, SÉRIE NORMAL, ESGOTO PREDIAL, DN 100 X 50 MM, JUNTA ELÁSTICA, FORNECIDO E INSTALADO EM RAMAL DE DESCARGA OU RAMAL DE ESGOTO SANITÁRIO. AF_08/2022 | UN | 2 | 40 | 51.91 | 103.82 | 0.001308%
5.4.25 | 102711 | SINAPI | JUNÇÃO DUPLA DE PVC, SÉRIE NORMAL, PARA ESGOTO PREDIAL, DN 100 X 100 X 100 MM, INSTALADA EM DRENO - FORNECIMENTO E INSTALAÇÃO. AF_07/2021 | UN | 1 | 66.92 | 86.85 | 86.85 | 0.001094%
5.4.26 | 89752 | SINAPI | LUVA SIMPLES, PVC, SERIE NORMAL, ESGOTO PREDIAL, DN 40 MM, JUNTA SOLDÁVEL, FORNECIDO E INSTALADO EM RAMAL DE DESCARGA OU RAMAL DE ESGOTO SANITÁRIO. AF_08/2022 | UN | 8 | 6.39 | 8.29 | 66.32 | 0.0008355%
5.4.27 | 89774 | SINAPI | LUVA SIMPLES, PVC, SERIE NORMAL, ESGOTO PREDIAL, DN 75 MM, JUNTA ELÁSTICA, FORNECIDO E INSTALADO EM RAMAL DE DESCARGA OU RAMAL DE ESGOTO SANITÁRIO. AF_08/2022 | UN | 4 | 13.19 | 17.11 | 68.44 | 0.0008622%
5.4.28 | 89753 | SINAPI | LUVA SIMPLES, PVC, SERIE NORMAL, ESGOTO PREDIAL, DN 50 MM, JUNTA ELÁSTICA, FORNECIDO E INSTALADO EM RAMAL DE DESCARGA OU RAMAL DE ESGOTO SANITÁRIO. AF_08/2022 | UN | 22 | 7.86 | 10.2 | 224.4 | 0.002827%
5.4.29 | 89778 | SINAPI | LUVA SIMPLES, PVC, SERIE NORMAL, ESGOTO PREDIAL, DN 100 MM, JUNTA ELÁSTICA, FORNECIDO E INSTALADO EM RAMAL DE DESCARGA OU RAMAL DE ESGOTO SANITÁRIO. AF_08/2022 | UN | 67 | 15.05 | 19.53 | 1308.51 | 0.01648%
5.4.30 | 95693 | SINAPI | LUVA SIMPLES, PVC, SÉRIE NORMAL, ESGOTO PREDIAL, DN 150 MM, JUNTA ELÁSTICA, FORNECIDO E INSTALADO EM SUBCOLETOR AÉREO DE ESGOTO SANITÁRIO. AF_08/2022 | UN | 2 | 44.05 | 57.17 | 114.34 | 0.00144%
5.4.31 | 104345 | SINAPI | JUNÇÃO DE REDUÇÃO INVERTIDA, PVC, SÉRIE NORMAL, ESGOTO PREDIAL, DN 100 X 50 MM, JUNTA ELÁSTICA, FORNECIDO E INSTALADO EM RAMAL DE DESCARGA OU RAMAL DE ESGOTO SANITÁRIO. AF_08/2022 | UN | 5 | 40 | 51.91 | 259.55 | 0.00327%
5.4.32 | 104343 | SINAPI | JUNÇÃO DE REDUÇÃO INVERTIDA, PVC, SÉRIE NORMAL, ESGOTO PREDIAL, DN 75 X 50 MM, JUNTA ELÁSTICA, FORNECIDO E INSTALADO EM RAMAL DE DESCARGA OU RAMAL DE ESGOTO SANITÁRIO. AF_08/2022 | UN | 2 | 31.84 | 41.32 | 82.64 | 0.001041%
5.4.33 | 89796 | SINAPI | TE, PVC, SERIE NORMAL, ESGOTO PREDIAL, DN 100 X 100 MM, JUNTA ELÁSTICA, FORNECIDO E INSTALADO EM RAMAL DE DESCARGA OU RAMAL DE ESGOTO SANITÁRIO. AF_08/2022 | UN | 15 | 40.73 | 52.86 | 792.9 | 0.009989%
5.4.34 | 104344 | SINAPI | TE, PVC, SÉRIE NORMAL, ESGOTO PREDIAL, DN 100 X 50 MM, JUNTA ELÁSTICA, FORNECIDO E INSTALADO EM RAMAL DE DESCARGA OU RAMAL DE ESGOTO SANITÁRIO. AF_08/2022 | UN | 22 | 38.15 | 49.51 | 1089.22 | 0.01372%
5.4.35 | 1586 | ORSE | Tê sanitário em pvc rígido soldável, para esgoto primário, diâm = 75 x 50mm Rev. 01 - 10/2022 | un | 1 | 29.81 | 38.69 | 38.69 | 0.0004874%
5.4.36 | 89784 | SINAPI | TE, PVC, SERIE NORMAL, ESGOTO PREDIAL, DN 50 X 50 MM, JUNTA ELÁSTICA, FORNECIDO E INSTALADO EM RAMAL DE DESCARGA OU RAMAL DE ESGOTO SANITÁRIO. AF_08/2022 | UN | 2 | 22.67 | 29.42 | 58.84 | 0.0007413%
5.4.37 | 1609 | ORSE | Tê 90° em pvc rígido soldável, para esgoto secundário, diâm = 40mm | un | 6 | 11.31 | 14.67 | 88.02 | 0.001109%
5.4.38 | C5050 | SEINFRA | CAIXA DE GORDURA EM PVC, COM CESTO 18L | UN | 2 | 326.37 | 423.59 | 847.18 | 0.01067%
5.4.39 | 4883 | ORSE | Caixa de inspeção 0.60 x 0.60 x 0.60m | un | 11 | 611.01 | 793.02 | 8723.22 | 0.1099%
5.4.40 | 2069 | ORSE | Tampa de ferro fundido quadrada (600x600mm), carga max. 2000kg p/cx.inspeção un | un | 11 | 1501.86 | 1949.26 | 21441.86 | 0.2701%
5.5 |  |  | ESGOTO - TRATAMENTO DE EFLUENTES |  |  |  |  | 62708.09 | 0.79%
5.5.1 | ARCV-ESG.002 | Próprio | SUMIDOURO COM DIMENSÕES EXTERNAS DE 1,80x1,05x2,00m, PAREDES DE ALVENARIA DE TIJOLOS CERÂMICOS, TAMPA EM CONCRETO SIMPLES UNINADO FCK 15MPA | un | 3 | 4563.69 | 5923.21 | 17769.63 | 0.2239%
5.5.2 | ARCV-ESG.003 | Próprio | CAIXA DE DISTRIBUIÇÃO EM ALVENARIA DE TIJOLOS MACIÇOS (0,90x0,90x1,00m), REVESTIMENTO EM ARGAMASSA COM ADITIVO IMPERMEABILIZANTE, COM TAMPA DE CONCRETO, INCLUSIVE ESCAVAÇÃO, REATERRRO, RETIRADA DO MATERIAL ESCAVADO E TRANSPORTE (EM CAÇAMBA) | un | 1 | 1010.92 | 1312.07 | 1312.07 | 0.01653%
5.5.3 | ARCV-ESG.004 | Próprio | CAIXA DE INSPEÇÃO E LIMPEZA EM ALVENARIA DE TIJOLOS MACIÇOS (0,90x0,90x0,75m), REVESTIMENTO EM ARGAMASSA COM ADITIVO IMPERMEABILIZANTE, COM TAMPA DE CONCRETO, INCLUSIVE ESCAVAÇÃO, REATERRRO, RETIRADA DO MATERIAL ESCAVADO E TRANSPORTE (EM CAÇAMBA) | UN | 3 | 3220.37 | 4179.71 | 12539.13 | 0.158%
5.5.4 | ARCV-ESG.005 | Próprio | FILTRO ANAERÓBIO RETANGULAR, EM ALVENARIA COM TIJOLOS CERÂMICOS MACIÇOS, DIMENSÕES EXTERNAS: 2,3 X 2,3 X 1,90M, FUNDO DE 15CM, VOLUME PARA 100 CONTRIBUINTES | un | 1 | 9425.84 | 12233.79 | 12233.79 | 0.1541%
5.5.5 | ARCV-ESG.007 | Próprio | TANQUE SÉPTICO RETANGULAR, EM ALVENARIA COM TIJOLOS CERÂMICOS MACIÇOS, DIMENSÕES EXTERNAS: 3,30 X 1,80 X 2,05 M | un | 1 | 11977.09 | 15545.06 | 15545.06 | 0.1958%
5.5.6 | ARCV-ESG.008 | Próprio | FOSSA SEPTICA PREMOLDADA CILINDRICA-CAMARA UNICA-5 PESSOAS – D=1,00 e H=1,5 | un | 1 | 1532.43 | 1988.94 | 1988.94 | 0.02506%
5.5.7 | ARCV-ESG.009 | Próprio | SUMIDOURO CILINDRICO- MANILHAS DE CONCRETO PREMOLDADO - D=1,00 e H=1,5 | un | 1 | 1016.62 | 1319.47 | 1319.47 | 0.01662%
5.6 |  |  | TUBOS, CONEXÕES DE PVC E ACESSÓRIOS PARA ÁGUAS PLUVIAIS |  |  |  |  | 107203.03 | 1.351%
5.6.1 | 74165/003 | SINAPI | TUBO PVC ESGOTO PREDIAL DN 75MM, INCLUSIVE CONEXOES - FORNECIMENTOE INSTALACAO | M | 24 | 60.77 | 78.87 | 1892.88 | 0.02385%
5.6.2 | 74165/004 | SINAPI | TUBO PVC ESGOTO PREDIAL DN 100MM, INCLUSIVE CONEXOES -FORNECIMENTO E INSTALACAO | M | 114 | 62.47 | 81.07 | 9241.98 | 0.1164%
5.6.3 | 89849 | SINAPI | TUBO PVC, SERIE NORMAL, ESGOTO PREDIAL, DN 150 MM, FORNECIDO E INSTALADO EM SUBCOLETOR AÉREO DE ESGOTO SANITÁRIO. AF_08/2022 | M | 78 | 49.34 | 64.03 | 4994.34 | 0.06292%
5.6.4 | 90696 | SINAPI | TUBO DE PVC PARA REDE COLETORA DE ESGOTO DE PAREDE MACIÇA, DN 200 MM, JUNTA ELÁSTICA - FORNECIMENTO E ASSENTAMENTO. AF_01/2021 | M | 90 | 129.93 | 168.63 | 15176.7 | 0.1912%
5.6.5 | 90697 | SINAPI | TUBO DE PVC PARA REDE COLETORA DE ESGOTO DE PAREDE MACIÇA, DN 250 MM, JUNTA ELÁSTICA - FORNECIMENTO E ASSENTAMENTO. AF_01/2021 | M | 72 | 201.72 | 261.81 | 18850.32 | 0.2375%
5.6.6 | 89742 | SINAPI | CURVA CURTA 90 GRAUS, PVC, SERIE NORMAL, ESGOTO PREDIAL, DN 75 MM, JUNTA ELÁSTICA, FORNECIDO E INSTALADO EM RAMAL DE DESCARGA OU RAMAL DE ESGOTO SANITÁRIO. AF_08/2022 | UN | 13 | 36.52 | 47.39 | 616.07 | 0.007761%
5.6.7 | 89748 | SINAPI | CURVA CURTA 90 GRAUS, PVC, SERIE NORMAL, ESGOTO PREDIAL, DN 100 MM, JUNTA ELÁSTICA, FORNECIDO E INSTALADO EM RAMAL DE DESCARGA OU RAMAL DE ESGOTO SANITÁRIO. AF_08/2022 | UN | 9 | 39.34 | 51.05 | 459.45 | 0.005788%
5.6.8 | 89743 | SINAPI | CURVA LONGA 90 GRAUS, PVC, SERIE NORMAL, ESGOTO PREDIAL, DN 75 MM, JUNTA ELÁSTICA, FORNECIDO E INSTALADO EM RAMAL DE DESCARGA OU RAMAL DE ESGOTO SANITÁRIO. AF_08/2022 | UN | 1 | 54.91 | 71.26 | 71.26 | 0.0008977%
5.6.9 | 89750 | SINAPI | CURVA LONGA 90 GRAUS, PVC, SERIE NORMAL, ESGOTO PREDIAL, DN 100 MM, JUNTA ELÁSTICA, FORNECIDO E INSTALADO EM RAMAL DE DESCARGA OU RAMAL DE ESGOTO SANITÁRIO. AF_08/2022 | UN | 7 | 70.64 | 91.68 | 641.76 | 0.008085%
5.6.10 | 10696 | ORSE | Curva 90° longa em pvc rígido soldável, diâm = 150mm Rev. 01 - 10/2022 | un | 1 | 127.45 | 165.41 | 165.41 | 0.002084%
5.6.11 | ARCV - ESG.001 | Próprio | CURVA LONGA PVC, PB, JE, 90 GRAUS, DN 200 MM, PARA REDE COLETORA ESGOTO | UN | 1 | 558.26 | 724.56 | 724.56 | 0.009128%
5.6.12 | 89744 | SINAPI | JOELHO 90 GRAUS, PVC, SERIE NORMAL, ESGOTO PREDIAL, DN 100 MM, JUNTA ELÁSTICA, FORNECIDO E INSTALADO EM RAMAL DE DESCARGA OU RAMAL DE ESGOTO SANITÁRIO. AF_08/2022 | UN | 3 | 25.91 | 33.62 | 100.86 | 0.001271%
5.6.13 | 89737 | SINAPI | JOELHO 90 GRAUS, PVC, SERIE NORMAL, ESGOTO PREDIAL, DN 75 MM, JUNTA ELÁSTICA, FORNECIDO E INSTALADO EM RAMAL DE DESCARGA OU RAMAL DE ESGOTO SANITÁRIO. AF_08/2022 | UN | 6 | 21.27 | 27.6 | 165.6 | 0.002086%
5.6.14 | 89776 | SINAPI | LUVA DE CORRER, PVC, SERIE NORMAL, ESGOTO PREDIAL, DN 75 MM, JUNTA ELÁSTICA, FORNECIDO E INSTALADO EM RAMAL DE DESCARGA OU RAMAL DE ESGOTO SANITÁRIO. AF_08/2022 | UN | 8 | 24.03 | 31.18 | 249.44 | 0.003142%
5.6.15 | 89779 | SINAPI | LUVA DE CORRER, PVC, SERIE NORMAL, ESGOTO PREDIAL, DN 100 MM, JUNTA ELÁSTICA, FORNECIDO E INSTALADO EM RAMAL DE DESCARGA OU RAMAL DE ESGOTO SANITÁRIO. AF_08/2022 | UN | 17 | 32.39 | 42.03 | 714.51 | 0.009001%
5.6.16 | 104171 | SINAPI | LUVA DE CORRER, PVC, SERIE R, ÁGUA PLUVIAL, DN 150 MM, JUNTA ELÁSTICA, FORNECIDO E INSTALADO EM RAMAL DE ENCAMINHAMENTO. AF_06/2022 | UN | 2 | 86.07 | 111.71 | 223.42 | 0.002815%
5.6.17 | 1584 | ORSE | Redução excentrica em pvc rígido soldável, para esgoto primário, diâm = 100 x 75mm | un | 2 | 21.78 | 28.26 | 56.52 | 0.000712%
5.6.18 | C2348 | SEINFRA | TÊ PVC BRANCO C/REDUÇÃO P/ESGOTO D=100X75mm (4"X3") | UN | 5 | 51.01 | 66.2 | 331 | 0.00417%
5.6.19 | C2621 | SEINFRA | TUBO PVC SOLD. MARROM D= 75mm (2 1/2") | M | 6 | 58.39 | 75.78 | 454.68 | 0.005728%
5.6.20 | 89581 | SINAPI | JOELHO 90 GRAUS, PVC, SERIE R, ÁGUA PLUVIAL, DN 75 MM, JUNTA ELÁSTICA, FORNECIDO E INSTALADO EM CONDUTORES VERTICAIS DE ÁGUAS PLUVIAIS. AF_06/2022 | UN | 6 | 31.04 | 40.28 | 241.68 | 0.003045%
5.6.21 | 89600 | SINAPI | LUVA DE CORRER, PVC, SERIE R, ÁGUA PLUVIAL, DN 75 MM, JUNTA ELÁSTICA, FORNECIDO E INSTALADO EM CONDUTORES VERTICAIS DE ÁGUAS PLUVIAIS. AF_06/2022 | UN | 6 | 24.19 | 31.39 | 188.34 | 0.002373%
5.6.22 | 95568 | SINAPI | TUBO DE CONCRETO (SIMPLES) PARA REDES COLETORAS DE ÁGUAS PLUVIAIS, DIÂMETRO DE 400 MM, JUNTA RÍGIDA, INSTALADO EM LOCAL COM BAIXO NÍVEL DE INTERFERÊNCIAS - FORNECIMENTO E ASSENTAMENTO. AF_12/2015 | M | 30 | 126.17 | 163.75 | 4912.5 | 0.06189%
5.6.23 | 95569 | SINAPI | TUBO DE CONCRETO (SIMPLES) PARA REDES COLETORAS DE ÁGUAS PLUVIAIS, DIÂMETRO DE 500 MM, JUNTA RÍGIDA, INSTALADO EM LOCAL COM BAIXO NÍVEL DE INTERFERÊNCIAS - FORNECIMENTO E ASSENTAMENTO. AF_12/2015 | M | 44 | 174.03 | 225.87 | 9938.28 | 0.1252%
5.6.24 | 49.06.170 | CPOS/CDHU | Grelha em alumínio fundido para caixas e canaletas - linha comercial | m² | 1 | 1327.4 | 1722.83 | 1722.83 | 0.0217%
5.6.25 | 2798 | ORSE | Caixa de passagem em alvenaria de tijolos maciços esp. = 0,12m, dim. int. = 0.60 x 0.60 x 0.80m | un | 10 | 504.04 | 654.19 | 6541.9 | 0.08241%
5.6.26 | 053350 | SBC | TAMPA FERRO FUNDIDO PARA CAIXA GORDURA/INSPECAO 40x40cm | UN | 4 | 320.78 | 416.34 | 1665.36 | 0.02098%
5.6.27 | 063713 | SBC | GRELHA (RALO) FERRO FUNDIDO COM REQUADRO 40x40cm | UN | 6 | 108.85 | 141.27 | 847.62 | 0.01068%
5.6.28 | 99257 | SINAPI | CAIXA ENTERRADA HIDRÁULICA RETANGULAR EM ALVENARIA COM TIJOLOS CERÂMICOS MACIÇOS, DIMENSÕES INTERNAS: 1X1X0,6 M PARA REDE DE DRENAGEM. AF_12/2020 | UN | 16 | 772.69 | 1002.87 | 16045.92 | 0.2021%
5.6.29 | 00506 | EMOP | RALO FERRO FUNDIDO NODULAR,PARA SARJETA,ARTICULADO,DE (30X90)CM,C/CAIXILHO E GRELHA,CLASSE C-250,ABNT NBR 10160 | UN | 16 | 480 | 622.99 | 9967.84 | 0.1256%
5.7 |  |  | PREVENÇÃO CONTRA INCÊNDIO - TUBOS, CONEXÕES DE AÇO GALVANIZADO E ACESSÓRIOS |  |  |  |  | 44663.92 | 0.5627%
5.7.1 | 11308 | ORSE | Abrigo para hidrante interno, inclusive caixa embutir chapa ferro n.º 14, dimensões 0.90 x 0.60 x 0.17 m, registro tipo globo 2 1/2", com 02 mangueiras (15m e 30m) com esguicho e conexões - Rev. 01 | un | 2 | 4057.56 | 5266.3 | 10532.6 | 0.1327%
5.7.2 | 200661 | SEDOP | Hidrante de passeio - completo | UN | 1 | 2009.57 | 2608.22 | 2608.22 | 0.03286%
5.7.3 | 9235 | ORSE | Assentamento de tubo aço galvanizado d= 2 1/2" | m | 78 | 22.82 | 29.61 | 2309.58 | 0.0291%
5.7.4 | 92688 | SINAPI | TUBO DE AÇO GALVANIZADO COM COSTURA, CLASSE MÉDIA, CONEXÃO ROSQUEADA, DN 20 (3/4"), INSTALADO EM RAMAIS E SUB-RAMAIS DE GÁS - FORNECIMENTO E INSTALAÇÃO. AF_10/2020 | M | 6 | 33.17 | 43.05 | 258.3 | 0.003254%
5.7.5 | ARCV-INC.001 | Próprio | Adaptador galvanizado para caixa d'água de concreto 200mm x 2 1/2" - Tupy ou similar Copia da ORSE (13322) | un | 2 | 141.85 | 184.1 | 368.2 | 0.004639%
5.7.6 | 056090 | SBC | COTOVELO 90 GALVANIZADO DIAM. 3/4"" | UN | 3 | 12.74 | 16.53 | 49.59 | 0.0006247%
5.7.7 | 921 | ORSE | Fornecimento e assentamento de curva 90 de ferro galvanizado de 2 1/2" | un | 14 | 248.94 | 323.09 | 4523.26 | 0.05698%
5.7.8 | 914 | ORSE | Fornecimento e assentamento de curva 90 de ferro galvanizado de 1/2" | un | 1 | 23.61 | 30.64 | 30.64 | 0.000386%
5.7.9 | 957 | ORSE | Fornecimento e assentamento de te de ferro galvanizado de 2 1/2" | un | 5 | 163.15 | 211.75 | 1058.75 | 0.01334%
5.7.10 | 952 | ORSE | Fornecimento e assentamento de te de ferro galvanizado de 3/4" | un | 2 | 26.24 | 34.05 | 68.1 | 0.0008579%
5.7.11 | 981 | ORSE | Fornecimento e assentamento de união de ferro galvanizado assento bronze de 3/4" | un | 1 | 69.65 | 90.39 | 90.39 | 0.001139%
5.7.12 | 9254 | ORSE | Assentamento de Registro gaveta bruto, d = 65 mm (2 1/2") | un | 2 | 43.79 | 56.83 | 113.66 | 0.001432%
5.7.13 | 08.14.002 | FDE | REGISTRO DE GAVETA BRUTO DN 20MM (3/4") | UN | 2 | 72.59 | 94.21 | 188.42 | 0.002374%
5.7.14 | 47.05.060 | CPOS/CDHU | Válvula de retenção horizontal em bronze, DN= 2 1/2´ | UN | 3 | 538.24 | 698.58 | 2095.74 | 0.0264%
5.7.15 | 47.05.010 | CPOS/CDHU | Válvula de retenção horizontal em bronze, DN= 3/4´ | UN | 1 | 121.61 | 157.83 | 157.83 | 0.001988%
5.7.16 | ARCV-INC.002 | Próprio | Bomba Centrífuga Schneider BC-92 S 1C - 2Cv-127/220V Monofásico - FORNECIMENTO E INSTALAÇÃO | un | 1 | 2525.39 | 3277.7 | 3277.7 | 0.04129%
5.7.17 | 9670 | ORSE | Fornecimento e instalação de pressostato 0 a 10 kgf/cm2 | un | 1 | 203.03 | 263.51 | 263.51 | 0.00332%
5.7.18 | 7859 | ORSE | Manômetro 0 a 10 Kgf/cm2, d=100mm, conexão 1/2" BSP - fornecimento e instalação | un | 1 | 241.52 | 313.46 | 313.46 | 0.003949%
5.7.19 |  |  | PREVENÇÃO CONTRA INCÊNDIO - EXTINTORES MANUAIS |  |  |  |  | 0 | 0%
5.7.19 | 091253 | SIURB | QUADRO DE BOMBA DE INCÊNDIO | UN | 1 | 1672.43 | 2170.64 | 2170.64 | 0.02735%
5.7.19.1 | 72553 | SINAPI | EXTINTOR DE PQS 4KG - FORNECIMENTO E INSTALACAO | UN | 8 | 241.45 | 313.37 | 2506.96 | 0.03158%
5.7.19.2 | 055278 | SBC | EXTINTOR CO2 BC 4Kg NBR 15808:2017 | UN | 3 | 520.79 | 675.93 | 2027.79 | 0.02555%
5.7.19.3 |  |  | PREVENÇÃO CONTRA INCÊNDIO - SINALIZAÇÃO |  |  |  |  | 9650.58 | 0.1216%
5.7.19.3.1 | 97.02.197 | CPOS/CDHU | Placa de sinalização em PVC, com indicação de alerta | UN | 42 | 21.48 | 27.87 | 1170.54 | 0.01475%
5.7.19.3.2 |  |  | PREVENÇÃO CONTRA INCÊNDIO - ALARME |  |  |  |  | 8480.04 | 0.1068%
5.7.19.3.2.1 | ED-50180 | SETOP | ACIONADOR MANUAL DE ALARME DE INCÊNDIO | un | 4 | 120.79 | 156.77 | 627.08 | 0.0079%
5.7.19.3.2.2 | 11824 | ORSE | Sirene aúdiovisual endereçavel, 120db, para alarme de incêndio | un | 4 | 220.96 | 286.78 | 1147.12 | 0.01445%
5.7.19.3.2.3 | 50.05.440 | CPOS/CDHU | Painel repetidor de detecção e alarme de incêndio tipo endereçável | UN | 1 | 1152.74 | 1496.14 | 1496.14 | 0.01885%
5.7.19.3.2.4 | ED-49317 | SETOP | ELETRODUTO DE AÇO GALVANIZADO LEVE, INCLUSIVE CONEXÕES, SUPORTES E FIXAÇÃO DN 20 (3/4") | m | 80 | 21.39 | 27.76 | 2220.8 | 0.02798%
5.7.19.3.2.5 | 12141 | ORSE | Cabo blindado para alarme e detecção de incêncio 4 x 1,5mm2 | m | 90 | 25.59 | 33.21 | 2988.9 | 0.03765%
6 |  |  | INSTALAÇÕES ELÉTRICAS |  |  |  |  | 871825.37 | 10.98%
6.1 |  |  | ENTRADA DE ENERGIA - MEDIÇÃO, SUBESTAÇÃO |  |  |  |  | 74659.17 | 0.9405%
6.1.1 | 01.06.031 | CPOS/CDHU | Elaboração de projeto de adequação de entrada de energia elétrica junto a concessionária, com medição em média tensão, subestação simplificada e demanda de 75 kVA a 300 kVA | UN | 1 | 12194.64 | 15827.42 | 15827.42 | 0.1994%
6.1.2 | 2070220 | CAERN | SUBESTAÇÃO ÁEREA COMPLETA 150 KVA/13.800-380/220V, INCLUSIVE QUADRO DE MEDIÇÃO, PROTEÇÃO GERAL, POSTES, CRUZETAS,TRANSFORMADOR, LIGAÇÃO E MURETA. R_05/2019 | UN | 1 | 44683.59 | 57994.83 | 57994.83 | 0.7306%
6.1.3 | 36.03.020 | CPOS/CDHU | Caixa de medição polifásica (500 x 600 x 200) mm, padrão concessionárias | UN | 1 | 364.82 | 473.49 | 473.49 | 0.005965%
6.1.4 | 36.03.010 | CPOS/CDHU | Caixa de medição tipo II (300 x 560 x 200) mm, padrão concessionárias | UN | 1 | 280.02 | 363.43 | 363.43 | 0.004578%
6.2 |  |  | ENTRADA DE ENERGIA - ELETRODUTOS E CABOS ELÉTRICOS |  |  |  |  | 66918.45 | 0.843%
6.2.1 | 353 | ORSE | Eletroduto de pvc rígido roscável, diâm = 25mm (3/4") | m | 24 | 13.32 | 17.28 | 414.72 | 0.005225%
6.2.2 | 371 | ORSE | Luva para eletroduto de pvc rígido roscável, diâm = 25mm (3/4") | un | 8 | 2.79 | 3.62 | 28.96 | 0.0003648%
6.2.3 | 358 | ORSE | Eletroduto de pvc rígido roscável, diâm = 75mm (2 1/2") | m | 60 | 46.47 | 60.31 | 3618.6 | 0.04559%
6.2.4 | 376 | ORSE | Luva para eletroduto de pvc rígido roscável, diâm = 75mm (2 1/2") | un | 10 | 23.71 | 30.77 | 307.7 | 0.003876%
6.2.5 | 362 | ORSE | Curva para eletroduto de pvc rígido roscável, diâm = 25mm (3/4") | un | 3 | 7.64 | 9.91 | 29.73 | 0.0003745%
6.2.6 | 367 | ORSE | Curva para eletroduto de pvc rígido roscável, diâm = 75mm (2 1/2") | un | 4 | 63.46 | 82.36 | 329.44 | 0.00415%
6.2.7 | ARCV-HID.001 | Próprio | CAIXA DE INSPEÇÃO EM ALVENARIA DE TIJOLOS MACIÇOS (MEDIDAS INTERNAS: 0,40x0,40x1m), REVESTIMENTO EM ARGAMASSA COM ADITIVO IMPERMEABILIZANTE, TAMPA DE FERRO FUNDIDO, INCLUSIVE ESCAVAÇÃO, REATERRRO, RETIRADA DO MATERIAL ESCAVADO E TRANSPORTE (EM CAÇAMBA) | un | 5 | 1412.16 | 1832.84 | 9164.2 | 0.1154%
6.2.8 | 91929 | SINAPI | CABO DE COBRE FLEXÍVEL ISOLADO, 4 MM², ANTI-CHAMA 0,6/1,0 KV, PARA CIRCUITOS TERMINAIS - FORNECIMENTO E INSTALAÇÃO. AF_03/2023 | M | 260 | 6 | 7.78 | 2022.8 | 0.02548%
6.2.9 | 92990 | SINAPI | CABO DE COBRE FLEXÍVEL ISOLADO, 70 MM², ANTI-CHAMA 0,6/1,0 KV, PARA REDE ENTERRADA DE DISTRIBUIÇÃO DE ENERGIA ELÉTRICA - FORNECIMENTO E INSTALAÇÃO. AF_12/2021 | M | 170 | 64.75 | 84.03 | 14285.1 | 0.18%
6.2.10 | 92994 | SINAPI | CABO DE COBRE FLEXÍVEL ISOLADO, 120 MM², ANTI-CHAMA 0,6/1,0 KV, PARA REDE ENTERRADA DE DISTRIBUIÇÃO DE ENERGIA ELÉTRICA - FORNECIMENTO E INSTALAÇÃO. AF_12/2021 | M | 260 | 108.81 | 141.22 | 36717.2 | 0.4626%
6.3 |  |  | ENTRADA DE ENERGIA - QUADROS - EQUIPAMENTOS |  |  |  |  | 214721.53 | 2.705%
6.3.1 | 9512 | ORSE | Painel de sobrepor auto suportável tipo armário - QGBT - com disjuntores e acessórios, dim: 1900x1000x400mm | un | 1 | 27237.44 | 35351.47 | 35351.47 | 0.4454%
6.3.2 | 36.08.350 | CPOS/CDHU | Grupo gerador carenado com potência de 150/136 kVA, variação de + ou - 5% - completo | UN | 1 | 148325.53 | 179370.06 | 179370.06 | 2.26%
6.4 |  |  | NO-BREAK - EQUIPAMENTOS |  |  |  |  | 99012.76 | 1.247%
6.4.1 | ARCV-ELE.010 | Próprio | NOBREAK ENGETRON DOUBLE WAY TRIFASICO 30KVA AUT 06 MIN (PN: A2) NCM: 85.04.4040 FINAME: 2312933 5 ANOS DE GARANTIA ON SITE PARA NOBREAK 2 ANOS DE GARANTIA PARA BATERIAS FORNECIMENTO E INSTALAÇÃO | UN | 1 | 81876.1 | 99012.76 | 99012.76 | 1.247%
6.5 |  |  | TELECOMUNICAÇÕES - EQUIPAMENTOS |  |  |  |  | 0 | 0%
6.6 |  |  | ILUMINAÇÃO |  |  |  |  | 330221.09 | 4.16%
6.6.1 |  |  | ILUMINAÇÃO - LUMINÁRIAS |  |  |  |  | 232597 | 2.93%
6.6.1.1 | ARCV-LUM-001 | Próprio | FORNECIMENTO E INSTALAÇÃO - Luminária comercial à LED para embutir, completa com LED e driver, consumo 35W, fluxo luminoso total de 3590lm, eficácia de 103lm/W. Temperatura de cor 4000K, IRC85. Vida útil de 70.000h. Driver multitensão (100~250V) integrado à luminária. Possui conector de engate rápido para instalação elétrica. IP20.\13\10 Marca: Lumicenter ou equivalente Código de referência: LAA03-E3500840 | un | 80 | 658.38 | 854.51 | 68360.8 | 0.8612%
6.6.1.2 | ARCV-LUM-002 | Próprio | FORNECIMENTO E INSTALAÇÃO - Luminária tipo downlight de embutir à LED, completa com LEDe driver. Corpo em alumínio. Difusor em poliestireno translúcido. Equipada com placa de LEDs SMD de alta eficiência, com fluxo luminoso final de 1130lm e potência de 12W, eficáciade 94lm/W. Temperatura de cor 5000K e IRC >80. Manutenção de 70% do fluxo inicial (L70) em 50.000h de uso. Driver multitensão (full range) 100~250V. IP54 frontal Marca: Lumicenter ou equivalente Código de referência: EF83-E1200850 | un | 78 | 250.15 | 324.66 | 25323.48 | 0.319%
6.6.1.3 | ARCV-LUM-003 | Próprio | FORNECIMENTO E INSTALAÇÃO - Luminária tipo downlight de embutir à LED, completa com LEDe driver. Corpo em alumínio. Difusor em poliestireno translúcido. Equipada com placa de LEDs SMD de alta eficiência, com fluxo luminoso final de 1130lm e potência de 12W, eficáciade 94lm/W. Temperatura de cor 4000K e IRC >80. Manutenção de 70% do fluxo inicial (L70) em 50.000h de uso. Driver multitensão (full range) 100~250V. IP54 frontal Marca: Lumicenter ou equivalente Código de referência: F83-E1200840 | un | 18 | 250.15 | 324.66 | 5843.88 | 0.07362%
6.6.1.4 | ARCV-LUM-004 | Próprio | FORNECIMENTO E INSTALAÇÃO - Luminária retangular à LED para instalação de embutir, completa com LED e driver. Tecnologia Lumicenter. Corpo em chapade aço tratada e pintada eletrostaticamente, tinta pó poliéster na cor branca microtexturizada. Difusor translúcido. Equipada com placa de LEDs SMD de alto desempenho. Fluxo luminoso de 1952lm e potência 17,5W. Eficácia de 112lm/W. Temperatura de cor 5000K e IRC>80. Driver fullrange (100~250V) comalto fator de potência e baixo THD. IP20. Instalação em forros modulares ou gesso. Manutenção de no mínimo 70% do fluxo inicial em 70.000h de uso.\13\1 Marca: Lumicenter ou equivalente Código de referência: LHT41-E2000850 | un | 35 | 321.66 | 417.48 | 14611.8 | 0.1841%
6.6.1.5 | ARCV-LUM-005 | Próprio | FORNECIMENTO E INSTALAÇÃO – LED E DRIVER INCLUSO\13\10DRIVER MULTITENSÃO (100 a 500V)\13\10TEMPERATURA DE COR 3000K\13\10CORPO EM ALUMINIO, PINTURA MICROTEXTURIZADA NA COR PRETA E INTERIOR COM ACABAMENTO NA COR OURO\13\10ENVELHECIDO FOSCO\13\10DIFUSOR EM ACRILICO LEITOSO Marca: Lumicenter ou equivalente Código de referência: PD69-P0700830PT | un | 2 | 444.11 | 576.41 | 1152.82 | 0.01452%
6.6.1.6 | ARCV-LUM-006 | Próprio | FORNECIMENTO E INSTALAÇÃO – Luminária circular de embutir orientável à LED do tipo COB.Corpo injetado em nylon na cor branca. Módulo central com ajuste de direcionamento de facho com movimento de 30° no eixo vertical. Equipado com LED COB de 9,5W e fluxo total de 1120lm. Eficácia de 118lm/W. Temperatura de cor de 4000K e IRC>80. Refletor em alumínio anodizado com facho luminoso de 14°. Equipado com driver multitensão, 100~250V com alto fatorde potência (0,99) e baixo THD (10%). Grau de proteção IP20. Marca: Lumicenter ou equivalente Código de referência: ER51-E1000840FB | un | 4 | 341.3 | 442.97 | 1771.88 | 0.02232%
6.6.1.7 | ARCV-LUM-007 | Próprio | FORNECIMENTO E INSTALAÇÃO – Balizador oriental 1 X E 27 de 550mm – preto, com lâmpada LED PHILIPS 9W. TC 4000k Marca: Germany ou equivalente Código de referência: 8355110-01 | un | 11 | 266.11 | 345.38 | 3799.18 | 0.04786%
6.6.1.8 | ARCV-LUM-008 | Próprio | FORNECIMENTO E INSTALAÇÃO – Arandela tartaruga lente de vidro 1 X E 27 – Preto fosco. IP 44, com lâmpada LED PHILIPS de 9 W. TC 4000k. Marca: Germany ou equivalente Código de referência: 1500200-01 | UN | 9 | 113.1 | 146.79 | 1321.11 | 0.01664%
6.6.1.9 | ARCV-LUM-009 | Próprio | POSTE DUPLO PRETO, IDEAL ILUMINAÇÃO EM LED, ALTURA 3M, POTÊNCIA 48W, TEMPERATURA DE COR 3000K, FLUXO LUMINOSO 1120LM. FORNECIMENTO E INSTALAÇÃO | un | 21 | 2712.18 | 3520.13 | 73922.73 | 0.9313%
6.6.1.10 | ARCV-LUM-010 | Próprio | LUMINÁRIA PÚBLICA DUPLA DE 100 W – BIVOLT IP 66, COM FOTOCÉLULA, MODELO ILUMINIXLED, FLUXO 14.000 LM, INSTALADAS EM POSTE DE AÇO GALVANIZADO DUPLO COM BASE E CHUMBADOR. ALTURA 6M, FABRICAÇÃO FERRAÇO POSTES OU SIMILAR. | un | 5 | 4209.22 | 5463.14 | 27315.7 | 0.3441%
6.6.1.11 | 11867 | ORSE | Luminária de emergência, de sobrepor, tipo bloco autônomo, com autonomia de 1h, modelo LLE-LLEDDF, da KBR ou si | un | 43 | 164.38 | 213.34 | 9173.62 | 0.1156%
6.6.2 |  |  | ILUMINAÇÃO - ELETRODUTOS E CONEXÕES |  |  |  |  | 48590.32 | 0.6121%
6.6.2.1 | 91863 | SINAPI | ELETRODUTO RÍGIDO ROSCÁVEL, PVC, DN 25 MM (3/4"), PARA CIRCUITOS TERMINAIS, INSTALADO EM FORRO - FORNECIMENTO E INSTALAÇÃO. AF_03/2023 | M | 1398 | 10.67 | 13.84 | 19348.32 | 0.2437%
6.6.2.2 | 91868 | SINAPI | ELETRODUTO RÍGIDO ROSCÁVEL, PVC, DN 32 MM (1"), PARA CIRCUITOS TERMINAIS, INSTALADO EM LAJE - FORNECIMENTO E INSTALAÇÃO. AF_03/2023 | M | 53 | 13.69 | 17.76 | 941.28 | 0.01186%
6.6.2.3 | 91869 | SINAPI | ELETRODUTO RÍGIDO ROSCÁVEL, PVC, DN 40 MM (1 1/4"), PARA CIRCUITOS TERMINAIS, INSTALADO EM LAJE - FORNECIMENTO E INSTALAÇÃO. AF_03/2023 | M | 113 | 17.54 | 22.76 | 2571.88 | 0.0324%
6.6.2.4 | 95749 | SINAPI | ELETRODUTO DE AÇO GALVANIZADO, CLASSE LEVE, DN 20 MM (3/4), APARENTE, INSTALADO EM PAREDE - FORNECIMENTO E INSTALAÇÃO. AF_11/2016_P | M | 230 | 28.95 | 37.57 | 8641.1 | 0.1089%
6.6.2.5 | 91875 | SINAPI | LUVA PARA ELETRODUTO, PVC, ROSCÁVEL, DN 25 MM (3/4"), PARA CIRCUITOS TERMINAIS, INSTALADA EM FORRO - FORNECIMENTO E INSTALAÇÃO. AF_03/2023 | UN | 334 | 7.47 | 9.69 | 3236.46 | 0.04077%
6.6.2.6 | 91876 | SINAPI | LUVA PARA ELETRODUTO, PVC, ROSCÁVEL, DN 32 MM (1"), PARA CIRCUITOS TERMINAIS, INSTALADA EM FORRO - FORNECIMENTO E INSTALAÇÃO. AF_03/2023 | UN | 12 | 9.11 | 11.82 | 141.84 | 0.001787%
6.6.2.7 | 91877 | SINAPI | LUVA PARA ELETRODUTO, PVC, ROSCÁVEL, DN 40 MM (1 1/4"), PARA CIRCUITOS TERMINAIS, INSTALADA EM FORRO - FORNECIMENTO E INSTALAÇÃO. AF_03/2023 | UN | 38 | 11.52 | 14.95 | 568.1 | 0.007157%
6.6.2.8 | 056212 | SBC | LUVA FERRO GALVANIZADO DIAM. 3/4"" | UN | 35 | 10.6 | 13.75 | 481.25 | 0.006063%
6.6.2.9 | 91890 | SINAPI | CURVA 90 GRAUS PARA ELETRODUTO, PVC, ROSCÁVEL, DN 25 MM (3/4"), PARA CIRCUITOS TERMINAIS, INSTALADA EM FORRO - FORNECIMENTO E INSTALAÇÃO. AF_03/2023 | UN | 167 | 12.6 | 16.35 | 2730.45 | 0.0344%
6.6.2.10 | 91893 | SINAPI | CURVA 90 GRAUS PARA ELETRODUTO, PVC, ROSCÁVEL, DN 32 MM (1"), PARA CIRCUITOS TERMINAIS, INSTALADA EM FORRO - FORNECIMENTO E INSTALAÇÃO. AF_03/2023 | UN | 4 | 16.04 | 20.81 | 83.24 | 0.001049%
6.6.2.11 | 91896 | SINAPI | CURVA 90 GRAUS PARA ELETRODUTO, PVC, ROSCÁVEL, DN 40 MM (1 1/4"), PARA CIRCUITOS TERMINAIS, INSTALADA EM FORRO - FORNECIMENTO E INSTALAÇÃO. AF_03/2023 | UN | 3 | 18.41 | 23.89 | 71.67 | 0.0009029%
6.6.2.12 | 95778 | SINAPI | CONDULETE DE ALUMÍNIO, TIPO C, PARA ELETRODUTO DE AÇO GALVANIZADO DN 20 MM (3/4''), APARENTE - FORNECIMENTO E INSTALAÇÃO. AF_10/2022 | UN | 6 | 27.13 | 35.21 | 211.26 | 0.002661%
6.6.2.13 | 73861/014 | SINAPI | CONDULETE 3/4" EM LIGA DE ALUMÍNIO FUNDIDO TIPO "LL" - FORNECIMENTO E INSTALACAO | UN | 11 | 22.16 | 28.76 | 316.36 | 0.003985%
6.6.2.14 | 95787 | SINAPI | CONDULETE DE ALUMÍNIO, TIPO LR, PARA ELETRODUTO DE AÇO GALVANIZADO DN 20 MM (3/4''), APARENTE - FORNECIMENTO E INSTALAÇÃO. AF_10/2022 | UN | 2 | 26.49 | 34.38 | 68.76 | 0.0008662%
6.6.2.15 | 95795 | SINAPI | CONDULETE DE ALUMÍNIO, TIPO T, PARA ELETRODUTO DE AÇO GALVANIZADO DN 20 MM (3/4''), APARENTE - FORNECIMENTO E INSTALAÇÃO. AF_10/2022 | UN | 27 | 30.22 | 39.22 | 1058.94 | 0.01334%
6.6.2.16 | 91936 | SINAPI | CAIXA OCTOGONAL 4" X 4", PVC, INSTALADA EM LAJE - FORNECIMENTO E INSTALAÇÃO. AF_03/2023 | UN | 226 | 18.08 | 23.46 | 5301.96 | 0.06679%
6.6.2.17 | 91940 | SINAPI | CAIXA RETANGULAR 4" X 2" MÉDIA (1,30 M DO PISO), PVC, INSTALADA EM PAREDE - FORNECIMENTO E INSTALAÇÃO. AF_03/2023 | UN | 109 | 16.22 | 21.05 | 2294.45 | 0.02891%
6.6.2.18 | 91943 | SINAPI | CAIXA RETANGULAR 4" X 4" MÉDIA (1,30 M DO PISO), PVC, INSTALADA EM PAREDE - FORNECIMENTO E INSTALAÇÃO. AF_03/2023 | UN | 20 | 20.15 | 26.15 | 523 | 0.006589%
6.6.3 |  |  | ILUMINAÇÃO - CABOS E FIOS |  |  |  |  | 31230.8 | 0.3934%
6.6.3.1 | 91926 | SINAPI | CABO DE COBRE FLEXÍVEL ISOLADO, 2,5 MM², ANTI-CHAMA 450/750 V, PARA CIRCUITOS TERMINAIS - FORNECIMENTO E INSTALAÇÃO. AF_03/2023 | M | 850 | 3.64 | 4.72 | 4012 | 0.05054%
6.6.3.2 | 91926 | SINAPI | CABO DE COBRE FLEXÍVEL ISOLADO, 2,5 MM², ANTI-CHAMA 450/750 V, PARA CIRCUITOS TERMINAIS - FORNECIMENTO E INSTALAÇÃO. AF_03/2023 | M | 1755 | 3.64 | 4.72 | 8283.6 | 0.1044%
6.6.3.3 | 91926 | SINAPI | CABO DE COBRE FLEXÍVEL ISOLADO, 2,5 MM², ANTI-CHAMA 450/750 V, PARA CIRCUITOS TERMINAIS - FORNECIMENTO E INSTALAÇÃO. AF_03/2023 | M | 1535 | 3.64 | 4.72 | 7245.2 | 0.09127%
6.6.3.4 | 11188 | ORSE | Cabo cobre flexível, não hologenado, 6,0mm2 - 450/750V / 70º | m | 24 | 9.7 | 12.58 | 301.92 | 0.003804%
6.6.3.5 | 11188 | ORSE | Cabo cobre flexível, não hologenado, 6,0mm2 - 450/750V / 70º | m | 8 | 9.7 | 12.58 | 100.64 | 0.001268%
6.6.3.6 | 11188 | ORSE | Cabo cobre flexível, não hologenado, 6,0mm2 - 450/750V / 70º | m | 8 | 9.7 | 12.58 | 100.64 | 0.001268%
6.6.3.7 | 16.85.084 | FDE | CABO COBRE FLEXÍVEL MULTIPOLAR PP 3x2,5 mm2 0,6/1KV | M | 90 | 8.59 | 11.14 | 1002.6 | 0.01263%
6.6.3.8 | 070531 | AGETOP CIVIL | CABO AGRUPADO PVC (70ºC) 1KV 4 X 2,5 MM2 | M | 100 | 11.66 | 15.13 | 1513 | 0.01906%
6.6.3.9 | 10754 | ORSE | Cabo de cobre flexível, blindado com fita de cobre, 3 x 4,0 mm2, tensão 1kv | m | 240 | 16.02 | 20.79 | 4989.6 | 0.06286%
6.6.3.10 | 070534 | AGETOP CIVIL | CABO AGRUPADO PVC (70ºC) 1KV 4 X 6 MM2 | M | 120 | 23.64 | 30.68 | 3681.6 | 0.04638%
6.6.4 |  |  | ILUMINAÇÃO - INTERRUPTORES E TOMADAS |  |  |  |  | 4886.22 | 0.06156%
6.6.4.1 | ARCV-ELE.001 | Próprio | INTERRUPTOR MODULAR DE 1 TEMPO EM CAIXA 4X2, COMPLETO, COM MÓDULO DE TECLA, SUPORTE E ESPELHO. MARCA PIAL PLUS, COR BRANCO. FORNECIMENTO E INSTALAÇÃO. | UN | 32 | 55.37 | 71.86 | 2299.52 | 0.02897%
6.6.4.2 | ARCV-ELE.002 | Próprio | INTERRUPTOR MODULAR DE 2 TEMPOS EM CAIXA 4X2, COMPLETO, TECLAS, SUPORTE E ESPELHO. MARCA PIAL PLUS, COR BRANCO. FORNECIMENTO E INSTALAÇÃO | UN | 4 | 72.21 | 93.72 | 374.88 | 0.004723%
6.6.4.3 | ARCV-ELE.003 | Próprio | INTERRUPTOR MODULAR DE 3 TEMPOS EM CAIXA 4X2, COMPLETO, TECLAS, SUPORTE E ESPELHO. MARCA PIAL PLUS, COR BRANCO. FORNECIMENTO E INSTALAÇÃO | UN | 4 | 94.6 | 122.78 | 491.12 | 0.006187%
6.6.4.4 | ARCV-ELE.004 | Próprio | INTERRUPTOR MODULAR DE 4 TEMPOS EM CAIXA 4X4, COMPLETO, TECLAS, SUPORTE E ESPELHO. MARCA PIAL PLUS, COR BRANCO. FORNECIMENTO E INSTALAÇÃO | UN | 1 | 60.45 | 78.45 | 78.45 | 0.0009883%
6.6.4.5 | ARCV-ELE.005 | Próprio | INTERRUPTOR MODULAR PARALELO DE 1 TEMPOS EM CAIXA 4X2, COMPLETO, TECLAS, SUPORTE E ESPELHO. MARCA PIAL PLUS, COR BRANCO. FORNECIMENTO E INSTALAÇÃO | UN | 4 | 35 | 45.42 | 181.68 | 0.002289%
6.6.4.6 | ARCV-ELE.006 | Próprio | INTERRUPTOR MODULAR PARALELO DE 2 TEMPOS EM CAIXA 4X2, COMPLETO, TECLAS, SUPORTE E ESPELHO. MARCA PIAL PLUS, COR BRANCO. FORNECIMENTO E INSTALAÇÃO | UN | 2 | 43.03 | 55.84 | 111.68 | 0.001407%
6.6.4.7 | ARCV-ELE.007 | Próprio | INTERRUPTOR MODULAR PARALELO DE 5 TEMPOS EM CAIXA 4X4, COMPLETO, TECLAS, SUPORTE E ESPELHO. MARCA PIAL PLUS, COR BRANCO. FORNECIMENTO E INSTALAÇÃO | UN | 5 | 78.42 | 101.78 | 508.9 | 0.006411%
6.6.4.8 | ARCV-ELE.008 | Próprio | INTERRUPTOR INTERMEDIÁRIO DE 1 TEMPO EM CAIXA 4X2, COMPLETO, COM MÓDULO DE TECLA, SUPORTE E ESPELHO. MARCA PIAL PLUS, COR BRANCO. FORNECIMENTO E INSTALAÇÃO. | UN | 1 | 59.57 | 77.31 | 77.31 | 0.0009739%
6.6.4.9 | ARCV-ELE.009 | Próprio | INTERRUPTOR INTERMEDIÁRIO DE 2 TEMPOS EM CAIXA 4X2, COMPLETO, COM MÓDULO DE TECLA, SUPORTE E ESPELHO. MARCA PIAL PLUS, COR BRANCO. FORNECIMENTO E INSTALAÇÃO. | UN | 2 | 65.81 | 85.41 | 170.82 | 0.002152%
6.6.4.10 | 12767 | ORSE | Módulo de tomada 2p + t,10A-250V, branca, para Mopost, ref .: 149-123-BR, da Mopa ou similar | un | 5 | 14.23 | 18.46 | 92.3 | 0.001163%
6.6.4.11 | ED-15790 | SETOP | CONJUNTO DE DUAS (2) TOMADAS PADRÃO, TRÊS (3) POLOS, CORRENTE 10A, TENSÃO 250V, (2P+T/10A-250V), COM PLACA 4"X4" DE DOIS (2) POSTOS, INCLUSIVE FORNECIMENTO, INSTALAÇÃO, SUPORTE, MÓDULO E PLACA | un | 3 | 43.26 | 56.14 | 168.42 | 0.002122%
6.6.4.12 | 170081 | SEDOP | Ponto de luz / força (c/tubul., cx. e fiaçao) ate 200W | PT | 1 | 255.14 | 331.14 | 331.14 | 0.004172%
6.6.5 |  |  | ILUMINAÇÃO - DIVERSOS |  |  |  |  | 12916.75 | 0.1627%
6.6.5.1 | ARCV-LUM-012 | Próprio | QUADRO DE DISTRIBUIÇÃO DE CIRCUITOS – ILUMINAÇÃO. SISTEMA DIM. FORNECIMENTO E INSTALAÇÃO. | un | 1 | 1357.69 | 1762.14 | 1762.14 | 0.0222%
6.6.5.2 | ARCV-LUM-013 | Próprio | QUADRO DE DISTRIBUIÇÃO DE LUZ E FORÇA - GUARITA. SISTEMA DIM. FORNECIMENTO E INSTALAÇÃO | un | 1 | 1199.64 | 1557.01 | 1557.01 | 0.01962%
6.6.5.3 | ARCV-LUM-011 | Próprio | CAIXA DE INSPEÇÃO EM ALVENARIA DE TIJOLOS MACIÇOS (MEDIDAS INTERNAS: 0,20x0,20x0,4m), REVESTIMENTO EM ARGAMASSA COM ADITIVO IMPERMEABILIZANTE, TAMPA DE FERRO FUNDIDO, INCLUSIVE ESCAVAÇÃO, REATERRRO, RETIRADA DO MATERIAL ESCAVADO | un | 16 | 462.17 | 599.85 | 9597.6 | 0.1209%
6.7 |  |  | SPDA (SISTEMA DE PROTEÇÃO CONTRA DESCARGAS ATMOSFÉRICAS) |  |  |  |  | 86292.37 | 1.087%
6.7.1 | 42.01.096 | CPOS/CDHU | Captor tipo terminal aéreo, h= 250 mm, diâmetro de 3/8´ galvanizado a fogo | UN | 64 | 22 | 28.55 | 1827.2 | 0.02302%
6.7.2 | 10091 | ORSE | Fixador tipo Ômega em cobre, l=15mm, c/furos d=5,5mm e trava p/cabo de 35mm², ref:TEL-833 ou similar (p/SPDA) | un | 130 | 1.59 | 2.06 | 267.8 | 0.003374%
6.7.3 | 12993 | ORSE | Pára-raio tipo Franklin 350mm, latão cromado, para descida 1 cabos, c/suporte e conectores p/cabo terra, inclusive mastro aço galv 3mx1.1/2" e 3mx2" e base e sinalizador duplo | un | 1 | 1470.58 | 1908.66 | 1908.66 | 0.02405%
6.7.4 | 91864 | SINAPI | ELETRODUTO RÍGIDO ROSCÁVEL, PVC, DN 32 MM (1"), PARA CIRCUITOS TERMINAIS, INSTALADO EM FORRO - FORNECIMENTO E INSTALAÇÃO. AF_03/2023 | M | 90 | 14.7 | 19.07 | 1716.3 | 0.02162%
6.7.5 | 91885 | SINAPI | LUVA PARA ELETRODUTO, PVC, ROSCÁVEL, DN 32 MM (1"), PARA CIRCUITOS TERMINAIS, INSTALADA EM PAREDE - FORNECIMENTO E INSTALAÇÃO. AF_03/2023 | UN | 30 | 11.61 | 15.06 | 451.8 | 0.005692%
6.7.6 | 91919 | SINAPI | CURVA 180 GRAUS PARA ELETRODUTO, PVC, ROSCÁVEL, DN 32 MM (1"), PARA CIRCUITOS TERMINAIS, INSTALADA EM PAREDE - FORNECIMENTO E INSTALAÇÃO. AF_03/2023 | UN | 30 | 22.6 | 29.33 | 879.9 | 0.01108%
6.7.7 | 83386 | SINAPI | CAIXA DE PASSAGEM PVC 4X4" - FORNECIMENTO E INSTALACAO | UN | 15 | 13.01 | 16.88 | 253.2 | 0.00319%
6.7.8 | 21.028.0015-0 | EMOP | CONECTOR PARAFUSO FENDIDO COM RABICHO,EM BRONZE,PARA ATERRAMENTO,CONDUTORES DE 6 - 35MM2.FORNECIMENTO E INSTALACAO | UN | 15 | 32.82 | 42.59 | 638.85 | 0.008048%
6.7.9 | 160325 | IOPES | Caixa de equalização de potenciais para uso interno e externo com nove (9) terminais para aterramento (BEP), em aço, com flange inferior e vedação na porta, ref. TEL-903, marca de referência Termotécnica ou equivalente | und | 1 | 630.9 | 818.84 | 818.84 | 0.01032%
6.7.10 | 42.05.210 | CPOS/CDHU | Haste de aterramento de 5/8´ x 3 m | UN | 34 | 187.36 | 243.17 | 8267.78 | 0.1042%
6.7.11 | 681 | ORSE | Conector para haste de aterramento 5/8" - fornecimento e assentamento - Rev 02 (10/2021) | un | 34 | 6.04 | 7.83 | 266.22 | 0.003354%
6.7.12 | ARCV - LOG.001 | Próprio | CAIXA ALVENARIA 30 X 30 X 60 CM, TAMPA EM FERRO-PASSAGEM, INCLUSIVE ESCAVAÇÃO, REATERRO E BOTA-FORA | un | 34 | 536.7 | 696.58 | 23683.72 | 0.2984%
6.7.13 | 11131 | ORSE | Fornecimento de cartucho para solda exotérmica para cabo 50 mm² | un | 60 | 13.92 | 18.06 | 1083.6 | 0.01365%
6.7.14 | 078206 | SBC | CABO DE COBRE NU MEIO DURO 7 FIOS 35mm2 | M | 505 | 32.74 | 42.49 | 21457.45 | 0.2703%
6.7.15 | 078212 | SBC | CABO DE COBRE NU MEIO DURO 7 FIOS 50mm2 | M | 415 | 42.28 | 54.87 | 22771.05 | 0.2869%
7 |  |  | AR CONDICIONADO |  |  |  |  | 824234.48 | 10.38%
7.1 |  |  | AR CONDICIONADO -EQUIPAMENTOS |  |  |  |  | 641576.8 | 8.083%
7.1.1 | ARCV-ARC-013 | Próprio | INSTALAÇÃO DO SISTEMA DE REFRIGERAÇÃO CONFORME PROJETO | un | 1 | 25514.22 | 33114.9 | 33114.9 | 0.4172%
7.1.2 | ARCV-ARC.013 | Próprio | Unidade Condensadora MIDEA MVC-785WV2GN1- C 16HP. Descrição: VC Plus 380V – Cooling Only. | un | 1 | 93926.25 | 113585.01 | 113585.01 | 1.431%
7.1.3 | ARCV-ARC.014 | Próprio | Unidade Condensadora MIDEA MVC-560WV2GN1- C 20HP. Descrição: VC Plus 380V – Cooling Only. | un | 1 | 72001.05 | 87070.86 | 87070.86 | 1.097%
7.1.4 | ARCV-ARC.015 | Próprio | Unidade Condensadora MIDEA MVC-450WV2GN1 – C 28HP. Descrição: VC Plus 380V – Cooling Only. | un | 1 | 60393.3 | 73033.61 | 73033.61 | 0.9201%
7.1.5 | ARCV-ARC.016 | Próprio | Evaporadora MIDEA MI2-112Q4DHN1. Descrição: Cassete 4 Vias – 220v – 11,2kW = 38,2 kBtu/h (4HP) | un | 4 | 5456.55 | 6598.6 | 26394.4 | 0.3325%
7.1.6 | ARCV-ARC.017 | Próprio | Unidade Terminal Cassete Evaporadora MIDEA MI2-90Q4DHN1. Descrição: Cassete 4 Vias – 220v – 9,0 kW = 30,7 kBtu/h | UN | 4 | 5456.55 | 6598.6 | 26394.4 | 0.3325%
7.1.7 | ARCV-ARC.018 | Próprio | Unidade Terminal Cassete Evaporadora MIDEA MI2-45Q4DHN1. Descrição: Cassete 4 Vias – 220v – 4,5 kW = 15,4 kBtu/h | un | 11 | 5779.95 | 6989.69 | 76886.59 | 0.9686%
7.1.8 | ARCV-ARC.019 | Próprio | Unidade Evaporadora MIDEA MI2-36Q4DHN1. Descrição: Cassete 4 Vias – 220v – 3,6 kW = 12,3 kBtu/h | un | 8 | 4900.5 | 5926.17 | 47409.36 | 0.5973%
7.1.9 | ARCV-ARC.020 | Próprio | Unidade Evaporadora MIDEA MI2-36Q4CDHN1. Descrição: Cassete 4 Vias – 220v – 3,6 kW = 12,8 kBtu/h | un | 10 | 5666.1 | 6852.01 | 68520.1 | 0.8632%
7.1.10 | ARCV-ARC.021 | Próprio | Unidade Evaporadora MIDEA MI2-28Q4CDHN1. 1HP. Descrição: Cassete 4 Vias – 220v – 2,8 kW = 9,6 kBtu/h | un | 2 | 5354.25 | 6474.89 | 12949.78 | 0.1631%
7.1.11 | ARCV-ARC.023 | Próprio | Amperímetro digital (WHM) DTS634 MIDEA | un | 1 | 3377.55 | 4084.47 | 4084.47 | 0.05146%
7.1.12 | ARCV-ARC.024 | Próprio | Controle remoto de 2ª Geração RM12F MIDEA | un | 39 | 270.6 | 327.23 | 12761.97 | 0.1608%
7.1.13 | ARCV-ARC.025 | Próprio | PAINEL CASSETE 4 VIAS COMPACTO MIDEA | un | 12 | 1191.3 | 1440.63 | 17287.56 | 0.2178%
7.1.14 | ARCV-ARC.026 | Próprio | PAINEL CASSETE 4 VIAS ATÉ 14KW MIDEA | un | 23 | 1513.05 | 1829.73 | 42083.79 | 0.5302%
7.2 |  |  | AR CONDICIONADO - TUBULAÇÃO FRIGORÍGENA |  |  |  |  | 108284.15 | 1.364%
7.2.1 | 161001 | IOPES | Tubo de cobre com isolamento térmico - ø 1/4" esp. 9mm | m | 87.35 | 23.99 | 31.13 | 2719.2 | 0.03426%
7.2.2 | 46.32.001 | CPOS/CDHU | Tubo de cobre sem costura, rígido, espessura 1/16" - diâmetro 3/8", inclusive conexões | M | 54.05 | 57.63 | 74.79 | 4042.39 | 0.05093%
7.2.3 | 056683 | SBC | ISOLAMENTO TERMICO TUBOS COBRE 3/8"" | M | 54.05 | 58.76 | 76.26 | 4121.85 | 0.05193%
7.2.4 | 46.10.010 | CPOS/CDHU | Tubo de cobre classe A, DN= 15mm (1/2´), inclusive conexões | M | 118.45 | 81.95 | 106.36 | 12598.34 | 0.1587%
7.2.5 | 052663 | SBC | ISOLAMENTO TERMICO TUBOS DE COBRE 15mm (1/2"") | M | 118.45 | 57.42 | 74.52 | 8826.89 | 0.1112%
7.2.6 | 46.32.003 | CPOS/CDHU | Tubo de cobre sem costura, rígido, espessura 1/16" - diâmetro 5/8", inclusive conexões | M | 50.95 | 92.26 | 119.74 | 6100.75 | 0.07686%
7.2.7 | 070566 | SBC | BORRACHA ESPONJOSA PARA ISOLAMENTO TUBULACAO E= 5/8"" | M | 50.95 | 14.01 | 18.18 | 926.27 | 0.01167%
7.2.8 | 46.32.004 | CPOS/CDHU | Tubo de cobre sem costura, rígido, espessura 1/16" - diâmetro 3/4", inclusive conexões | M | 55.85 | 108.64 | 141 | 7874.85 | 0.09921%
7.2.9 | 052664 | SBC | ISOLAMENTO TERMICO TUBOS DE COBRE 22mm (3/4"") | M | 55.85 | 15.89 | 20.62 | 1151.62 | 0.01451%
7.2.10 | 46.32.005 | CPOS/CDHU | Tubo de cobre sem costura, rígido, espessura 1/16" - diâmetro 7/8", inclusive conexões | M | 6.6 | 127.43 | 165.39 | 1091.57 | 0.01375%
7.2.11 | 32.11.310 | CPOS/CDHU | Isolamento térmico em espuma elastomérica, espessura de 19 a 26 mm, para tubulação de 7/8´ (cobre) ou 1/2´ (ferro) | M | 6.6 | 31.55 | 40.94 | 270.2 | 0.003404%
7.2.12 | 46.32.006 | CPOS/CDHU | Tubo de cobre sem costura, rígido, espessura 1/16" - diâmetro 1", inclusive conexões | M | 13.5 | 154.28 | 200.24 | 2703.24 | 0.03406%
7.2.13 | 070887 | SBC | ISOLAMENTO CONEXOES 1"" PARA AR CONDICIONADO | M | 13.5 | 92.21 | 119.67 | 1615.54 | 0.02035%
7.2.14 | 46.32.007 | CPOS/CDHU | Tubo de cobre sem costura, rígido, espessura 1/16" - diâmetro 1.1/8", inclusive conexões | M | 10.85 | 163.33 | 211.98 | 2299.98 | 0.02897%
7.2.15 | 052665 | SBC | ISOLAMENTO TERMICO TUBOS DE COBRE 28mm (1.1/8"") | M | 10.85 | 21.44 | 27.82 | 301.84 | 0.003803%
7.2.16 | 46.32.008 | CPOS/CDHU | Tubo de cobre sem costura, rígido, espessura 1/16" - diâmetro 1.1/4", inclusive conexões | M | 14.65 | 179.11 | 232.46 | 3405.53 | 0.0429%
7.2.17 | 052666 | SBC | ISOLAMENTO TERMICO TUBOS DE COBRE 35mm (1.1/4"") | M | 14.65 | 228.71 | 296.84 | 4348.7 | 0.05478%
7.2.18 | 46.32.010 | CPOS/CDHU | Tubo de cobre sem costura, rígido, espessura 1/16" - diâmetro 1.1/2", inclusive conexões | M | 13.4 | 228.68 | 296.8 | 3977.12 | 0.0501%
7.2.19 | 070889 | SBC | ISOLAMENTO CONEXOES 1.1/2"" PARA AR CONDICIONADO | M | 13.4 | 110.84 | 143.85 | 1927.59 | 0.02428%
7.2.20 | 46.32.011 | CPOS/CDHU | Tubo de cobre sem costura, rígido, espessura 1/16" - diâmetro 1.5/8", inclusive conexões | M | 16.35 | 247.89 | 321.73 | 5260.28 | 0.06627%
7.2.21 | 052672 | SBC | ISOLAMENTO TERMICO TUBOS DE COBRE 42mm (1.5/8"") | M | 16.35 | 98.12 | 127.34 | 2082 | 0.02623%
7.2.22 | 161015 | IOPES | Gás refrigerante R410A | kg | 25.01 | 72.6 | 94.22 | 2356.44 | 0.02969%
7.2.23 | ARCV-ARC-001 | Próprio | JUNTA DE DERIVAÇÃO FQZHW-02N1E - JUNTA COBRE ODU - 2 UNID. CENTRAL 2 TUBOS FORNECIMENTO E INSTALAÇÃO | un | 1 | 1997.84 | 2592.99 | 2592.99 | 0.03267%
7.2.24 | ARCV-ARC-002 | Próprio | JUNTA DE DERIVAÇÃO DE COBRE FQZHN-01D FORNECIMENTO E INSTALAÇÃO | un | 10 | 308.24 | 400.06 | 4000.6 | 0.0504%
7.2.25 | ARCV-ARC-003 | Próprio | JUNTA DE DERIVAÇÃO DE COBRE FQZHN-02D FORNECIMENTO E INSTALAÇÃO | un | 11 | 394.04 | 511.42 | 5625.62 | 0.07087%
7.2.26 | ARCV-ARC-004 | Próprio | JUNTA DE DERIVAÇÃO DE COBRE FQZHN-03D FORNECIMENTO E INSTALAÇÃO | un | 11 | 629.99 | 817.66 | 8994.26 | 0.1133%
7.2.27 | ARCV-ARC-005 | Próprio | JUNTA DE DERIVAÇÃO DE COBRE FQZHN-04D FORNECIMENTO E INSTALAÇÃO | un | 5 | 950.09 | 1233.12 | 6165.6 | 0.07767%
7.2.28 | ARCV-ARC-006 | Próprio | REDUTOR Ø7/8” – Ø 1” (22,23mm – 25,4mm) FORNECIMENTO E INSTALAÇÃO | un | 2 | 19.23 | 24.95 | 49.9 | 0.0006286%
7.2.29 | ARCV-ARC-007 | Próprio | REDUTOR Ø 1 1/8” – Ø 1 1/4” (28,58mm – 31,75mm) FORNECIMENTO E INSTALAÇÃO | un | 5 | 19.87 | 25.78 | 128.9 | 0.001624%
7.2.30 | ARCV-ARC-008 | Próprio | REDUTOR Ø 1 3/8” – Ø 1 1/2” (34,93mm – 38,10mm) FORNECIMENTO E INSTALAÇÃO | un | 3 | 23.57 | 30.59 | 91.77 | 0.001156%
7.2.31 | ARCV-ARC-009 | Próprio | REDUTOR Ø 1/4” – Ø 3/8” (6,35mm – 9,53mm) FORNECIMENTO E INSTALAÇÃO | un | 1 | 12.31 | 15.97 | 15.97 | 0.0002012%
7.2.32 | ARCV-ARC-010 | Próprio | REDUTOR Ø 5/8” – Ø 3/4” (15,88mm – 19,05mm) FORNECIMENTO E INSTALAÇÃO | un | 5 | 22.58 | 29.3 | 146.5 | 0.001846%
7.2.33 | ARCV-ARC-011 | Próprio | REDUTOR Ø 1/2” – Ø 5/8” (15mm para 15,88mm) FORNECIMENTO E INSTALAÇÃO | un | 11 | 21.32 | 27.67 | 304.37 | 0.003834%
7.2.34 | ARCV-ARC-012 | Próprio | REDUTOR Ø 1 1/2” – Ø 1 5/8” (38,10mm para 41,28mm) FORNECIMENTO E INSTALAÇÃO | un | 3 | 42.5 | 55.16 | 165.48 | 0.002085%
7.3 |  |  | AR CONDICIONADO - DRENAGEM |  |  |  |  | 19958.86 | 0.2514%
7.3.1 | ARCV-DRE.001 | Próprio | CAIXA DE DRENAGEM EM ALVENARIA DE TIJOLOS MACIÇOS (MEDIDAS INTERNAS: 0,60x0,60x0,60m), REVESTIMENTO EM ARGAMASSA COM ADITIVO IMPERMEABILIZANTE, TAMPA DE FERRO FUNDIDO, INCLUSIVE ESCAVAÇÃO, REATERRRO | un | 4 | 2303.74 | 2990.02 | 11960.08 | 0.1507%
7.3.2 | 1030 | ORSE | Tubo pvc rígido soldável marrom p/ água, d = 40 mm (1 1/4") | m | 51 | 41.67 | 54.08 | 2758.08 | 0.03475%
7.3.3 | 1029 | ORSE | Tubo pvc rígido soldável marrom p/ água, d = 32 mm (1") | m | 132 | 19.24 | 24.97 | 3296.04 | 0.04152%
7.3.4 | 1119 | ORSE | Curva 90º de pvc rígido soldável, marrom diâm = 40mm | un | 3 | 24.13 | 31.31 | 93.93 | 0.001183%
7.3.5 | 1118 | ORSE | Curva 90º de pvc rígido soldável, marrom diâm = 32mm | un | 14 | 14.53 | 18.85 | 263.9 | 0.003325%
7.3.6 | 1137 | ORSE | Joelho 90º de pvc rígido soldável, marrom diâm = 40mm | un | 9 | 17.63 | 22.88 | 205.92 | 0.002594%
7.3.7 | 1136 | ORSE | Joelho 90º de pvc rígido soldável, marrom diâm = 32mm | un | 40 | 10 | 12.97 | 518.8 | 0.006536%
7.3.8 | 1160 | ORSE | Luva de redução de pvc rígido soldável, marrom, diâm = 40 x 32mm | un | 6 | 12.23 | 15.87 | 95.22 | 0.0012%
7.3.9 | 1170 | ORSE | Tê 90º de pvc rígido soldável, marrom diâm = 40mm | un | 3 | 22.36 | 29.02 | 87.06 | 0.001097%
7.3.10 | 1169 | ORSE | Tê 90º de pvc rígido soldável, marrom diâm = 32mm | un | 19 | 12.13 | 15.74 | 299.06 | 0.003768%
7.3.11 | 1178 | ORSE | Tê de redução 90º de pvc rígido soldável, marrom diâm = 40 x 32mm | un | 13 | 22.57 | 29.29 | 380.77 | 0.004797%
7.4 |  |  | AR CONDICIONADO - CONTROLE |  |  |  |  | 20993.02 | 0.2645%
7.4.1 | ARCV-ARC.022 | Próprio | Controle Centralizado MIDEA CCM-270B/WS - CONTROLE CENTRAL TOUCH 384 ENDEREÇOS MIDEA | un | 1 | 17359.65 | 20993.02 | 20993.02 | 0.2645%
7.5 |  |  | AR CONDICIONADO - ELÉTRICA |  |  |  |  | 27528.39 | 0.3468%
7.5.1 | 91863 | SINAPI | ELETRODUTO RÍGIDO ROSCÁVEL, PVC, DN 25 MM (3/4"), PARA CIRCUITOS TERMINAIS, INSTALADO EM FORRO - FORNECIMENTO E INSTALAÇÃO. AF_03/2023 | M | 204 | 10.67 | 13.84 | 2823.36 | 0.03557%
7.5.2 | 91869 | SINAPI | ELETRODUTO RÍGIDO ROSCÁVEL, PVC, DN 40 MM (1 1/4"), PARA CIRCUITOS TERMINAIS, INSTALADO EM LAJE - FORNECIMENTO E INSTALAÇÃO. AF_03/2023 | M | 3 | 17.54 | 22.76 | 68.28 | 0.0008602%
7.5.3 | 93008 | SINAPI | ELETRODUTO RÍGIDO ROSCÁVEL, PVC, DN 50 MM (1 1/2"), PARA REDE ENTERRADA DE DISTRIBUIÇÃO DE ENERGIA ELÉTRICA - FORNECIMENTO E INSTALAÇÃO. AF_12/2021 | M | 3 | 18.73 | 24.3 | 72.9 | 0.0009184%
7.5.4 | 93009 | SINAPI | ELETRODUTO RÍGIDO ROSCÁVEL, PVC, DN 60 MM (2"), PARA REDE ENTERRADA DE DISTRIBUIÇÃO DE ENERGIA ELÉTRICA - FORNECIMENTO E INSTALAÇÃO. AF_12/2021 | M | 24 | 28.32 | 36.75 | 882 | 0.01111%
7.5.5 | 91875 | SINAPI | LUVA PARA ELETRODUTO, PVC, ROSCÁVEL, DN 25 MM (3/4"), PARA CIRCUITOS TERMINAIS, INSTALADA EM FORRO - FORNECIMENTO E INSTALAÇÃO. AF_03/2023 | UN | 60 | 7.47 | 9.69 | 581.4 | 0.007324%
7.5.6 | 91877 | SINAPI | LUVA PARA ELETRODUTO, PVC, ROSCÁVEL, DN 40 MM (1 1/4"), PARA CIRCUITOS TERMINAIS, INSTALADA EM FORRO - FORNECIMENTO E INSTALAÇÃO. AF_03/2023 | UN | 4 | 11.52 | 14.95 | 59.8 | 0.0007534%
7.5.7 | 93013 | SINAPI | LUVA PARA ELETRODUTO, PVC, ROSCÁVEL, DN 50 MM (1 1/2"), PARA REDE ENTERRADA DE DISTRIBUIÇÃO DE ENERGIA ELÉTRICA - FORNECIMENTO E INSTALAÇÃO. AF_12/2021 | UN | 4 | 14.51 | 18.83 | 75.32 | 0.0009489%
7.5.8 | 93014 | SINAPI | LUVA PARA ELETRODUTO, PVC, ROSCÁVEL, DN 60 MM (2"), PARA REDE ENTERRADA DE DISTRIBUIÇÃO DE ENERGIA ELÉTRICA - FORNECIMENTO E INSTALAÇÃO. AF_12/2021 | UN | 6 | 18.18 | 23.59 | 141.54 | 0.001783%
7.5.9 | 91890 | SINAPI | CURVA 90 GRAUS PARA ELETRODUTO, PVC, ROSCÁVEL, DN 25 MM (3/4"), PARA CIRCUITOS TERMINAIS, INSTALADA EM FORRO - FORNECIMENTO E INSTALAÇÃO. AF_03/2023 | UN | 10 | 12.6 | 16.35 | 163.5 | 0.00206%
7.5.10 | 91896 | SINAPI | CURVA 90 GRAUS PARA ELETRODUTO, PVC, ROSCÁVEL, DN 40 MM (1 1/4"), PARA CIRCUITOS TERMINAIS, INSTALADA EM FORRO - FORNECIMENTO E INSTALAÇÃO. AF_03/2023 | UN | 2 | 18.41 | 23.89 | 47.78 | 0.0006019%
7.5.11 | 93018 | SINAPI | CURVA 90 GRAUS PARA ELETRODUTO, PVC, ROSCÁVEL, DN 50 MM (1 1/2"), PARA REDE ENTERRADA DE DISTRIBUIÇÃO DE ENERGIA ELÉTRICA - FORNECIMENTO E INSTALAÇÃO. AF_12/2021 | UN | 2 | 22.28 | 28.91 | 57.82 | 0.0007284%
7.5.12 | 93020 | SINAPI | CURVA 90 GRAUS PARA ELETRODUTO, PVC, ROSCÁVEL, DN 60 MM (2"), PARA REDE ENTERRADA DE DISTRIBUIÇÃO DE ENERGIA ELÉTRICA - FORNECIMENTO E INSTALAÇÃO. AF_12/2021 | UN | 3 | 29.46 | 38.23 | 114.69 | 0.001445%
7.5.13 | 73861/014 | SINAPI | CONDULETE 3/4" EM LIGA DE ALUMÍNIO FUNDIDO TIPO "LL" - FORNECIMENTO E INSTALACAO | UN | 8 | 22.16 | 28.76 | 230.08 | 0.002899%
7.5.14 | 95787 | SINAPI | CONDULETE DE ALUMÍNIO, TIPO LR, PARA ELETRODUTO DE AÇO GALVANIZADO DN 20 MM (3/4''), APARENTE - FORNECIMENTO E INSTALAÇÃO. AF_10/2022 | UN | 8 | 26.49 | 34.38 | 275.04 | 0.003465%
7.5.15 | 95795 | SINAPI | CONDULETE DE ALUMÍNIO, TIPO T, PARA ELETRODUTO DE AÇO GALVANIZADO DN 20 MM (3/4''), APARENTE - FORNECIMENTO E INSTALAÇÃO. AF_10/2022 | UN | 35 | 30.22 | 39.22 | 1372.7 | 0.01729%
7.5.16 | 95801 | SINAPI | CONDULETE DE ALUMÍNIO, TIPO X, PARA ELETRODUTO DE AÇO GALVANIZADO DN 20 MM (3/4''), APARENTE - FORNECIMENTO E INSTALAÇÃO. AF_10/2022 | UN | 1 | 36.64 | 47.55 | 47.55 | 0.000599%
7.5.17 | 95779 | SINAPI | CONDULETE DE ALUMÍNIO, TIPO E, PARA ELETRODUTO DE AÇO GALVANIZADO DN 20 MM (3/4''), APARENTE - FORNECIMENTO E INSTALAÇÃO. AF_10/2022 | UN | 39 | 22.48 | 29.17 | 1137.63 | 0.01433%
7.5.18 | ED-49123 | SETOP | CONDULETE DE ALUMÍNIO, TIPO "LL", DIÂMETRO DE SAÍDA 1.1/4" (32MM), EXCLUSIVE MÓDULO E PLACA, INCLUSIVE FIXAÇÃO | un | 1 | 50.1 | 65.02 | 65.02 | 0.0008191%
7.5.19 | ED-49124 | SETOP | CONDULETE DE ALUMÍNIO, TIPO "LL", DIÂMETRO DE SAÍDA 1.1/2" (40MM), EXCLUSIVE MÓDULO E PLACA, INCLUSIVE FIXAÇÃO | un | 1 | 62 | 80.46 | 80.46 | 0.001014%
7.5.20 | ED-49125 | SETOP | CONDULETE DE ALUMÍNIO, TIPO "LL", DIÂMETRO DE SAÍDA 2" (50MM), EXCLUSIVE MÓDULO E PLACA, INCLUSIVE FIXAÇÃO | un | 3 | 81.18 | 105.36 | 316.08 | 0.003982%
7.5.21 | 91926 | SINAPI | CABO DE COBRE FLEXÍVEL ISOLADO, 2,5 MM², ANTI-CHAMA 450/750 V, PARA CIRCUITOS TERMINAIS - FORNECIMENTO E INSTALAÇÃO. AF_03/2023 | M | 300 | 3.64 | 4.72 | 1416 | 0.01784%
7.5.22 | 91926 | SINAPI | CABO DE COBRE FLEXÍVEL ISOLADO, 2,5 MM², ANTI-CHAMA 450/750 V, PARA CIRCUITOS TERMINAIS - FORNECIMENTO E INSTALAÇÃO. AF_03/2023 | M | 300 | 3.64 | 4.72 | 1416 | 0.01784%
7.5.23 | 91926 | SINAPI | CABO DE COBRE FLEXÍVEL ISOLADO, 2,5 MM², ANTI-CHAMA 450/750 V, PARA CIRCUITOS TERMINAIS - FORNECIMENTO E INSTALAÇÃO. AF_03/2023 | M | 300 | 3.64 | 4.72 | 1416 | 0.01784%
7.5.24 | 92980 | SINAPI | CABO DE COBRE FLEXÍVEL ISOLADO, 10 MM², ANTI-CHAMA 0,6/1,0 KV, PARA DISTRIBUIÇÃO - FORNECIMENTO E INSTALAÇÃO. AF_12/2015 | M | 120 | 8.91 | 11.56 | 1387.2 | 0.01748%
7.5.25 | 101561 | SINAPI | CABO DE COBRE FLEXÍVEL ISOLADO, 16 MM², 0,6/1,0 KV, PARA REDE AÉREA DE DISTRIBUIÇÃO DE ENERGIA ELÉTRICA DE BAIXA TENSÃO - FORNECIMENTO E INSTALAÇÃO. AF_07/2020 | M | 80 | 13.72 | 17.8 | 1424 | 0.01794%
7.5.26 | 101562 | SINAPI | CABO DE COBRE FLEXÍVEL ISOLADO, 25 MM², 0,6/1,0 KV, PARA REDE AÉREA DE DISTRIBUIÇÃO DE ENERGIA ELÉTRICA DE BAIXA TENSÃO - FORNECIMENTO E INSTALAÇÃO. AF_07/2020 | M | 20 | 21.24 | 27.56 | 551.2 | 0.006944%
7.5.27 | 101563 | SINAPI | CABO DE COBRE FLEXÍVEL ISOLADO, 35 MM², 0,6/1,0 KV, PARA REDE AÉREA DE DISTRIBUIÇÃO DE ENERGIA ELÉTRICA DE BAIXA TENSÃO - FORNECIMENTO E INSTALAÇÃO. AF_07/2020 | M | 60 | 30 | 38.93 | 2335.8 | 0.02943%
7.5.28 | 063621 | SBC | LEITOS - LEITO PARA CABOS TIPO LEVE 200x100mm | M | 10 | 66.4 | 86.18 | 861.8 | 0.01086%
7.5.29 | ARCV-ARC-014 | Próprio | BASE DE CONCRETO PARA CONDENSADORAS | un | 1 | 678.26 | 880.31 | 880.31 | 0.01109%
7.5.30 | ARCV-ARC-015 | Próprio | QUADRO DE DISTRIBUIÇÃO DE CIRCUITOS DAS CONDENSADORAS –AR CONDICIONADO. SISTEMA DIM. FORNECIMENTO E INSTALAÇÃO. | un | 1 | 2247.13 | 2916.55 | 2916.55 | 0.03674%
7.5.31 | ARCV-ARC-016 | Próprio | QUADRO DE DISTRIBUIÇÃO DE CIRCUITOS DAS EVAPORADORAS –AR CONDICIONADO. SISTEMA DIM. FORNECIMENTO E INSTALAÇÃO. | un | 1 | 2425.1 | 3147.53 | 3147.53 | 0.03965%
7.5.32 | ARCV - FIX.001 | Próprio | FIXADORES DE ELTRODUTOS, CALHAS E TUBULAÇÕES, COMPOSTA POR CHUMBADOR METÁLICO DE EXPANSÃO Ø1/4”, PARAFUSO DE CABEÇA SEXTAVADA Ø1/4” X 1”, JUNÇÃO ANGULAR DUPLA ALTA, VERGALHÃO DE AÇO ROSCA TOTAL Ø1/4”, PORCA SEXTAVADA E ARRUELA LISA Ø1/4”, BRAÇADERA CIRCULAR PARA ELETRODUTOS/CANOS | un | 35 | 25.61 | 33.23 | 1163.05 | 0.01465%
7.6 |  |  | AR CONDICIONADO - ENSAIOS, INSPEÇÕES, TESTES E BALANCEAMENTO DO SISTEMA |  |  |  |  | 1054.24 | 0.01328%
7.6.1 | 30.01.09 | EMBASA | ENGENHEIRO MEDIO | H | 8 | 78.47 | 101.84 | 814.72 | 0.01026%
7.6.2 | 100308 | SINAPI | MECÂNICO DE REFRIGERAÇÃO COM ENCARGOS COMPLEMENTARES | H | 8 | 23.07 | 29.94 | 239.52 | 0.003017%
7.8 |  |  | EXAUSTÃO |  |  |  |  | 4839.02 | 0.06096%
7.8.1 | 1528 | ORSE | Tubo pvc rígido soldável ponta e bolsa p/ esgoto predial, d = 150 mm | m | 24 | 63.96 | 83.01 | 1992.24 | 0.0251%
7.8.2 | 1209 | ORSE | Joelho 45º pvc rígido soldável para esgoto primário diâmentro 150mm Rev.01 10/2022 | un | 5 | 67.94 | 88.17 | 440.85 | 0.005554%
7.8.3 | 9967 | ORSE | Joelho 90º pvc rígido soldável d=150mm Rev. 01 - 10/2022 | un | 3 | 64.73 | 84.01 | 252.03 | 0.003175%
7.8.4 | 7595 | ORSE | Junção simples em pvc rígido c/ anéis, para esgoto primário, diâm = 150 x 150mm | un | 2 | 218.42 | 283.48 | 566.96 | 0.007143%
7.8.5 | 1686 | ORSE | Luva simples pvc rígido soldável para esgoto secundário d = 150mm | un | 6 | 43.52 | 56.48 | 338.88 | 0.004269%
7.8.6 | ARCV-EXA.001 | Próprio | EXAUSTOR SICFLUX INLINE 190. Capacidade 190 m³/h. Tensão de instalação 220V. FORNECIMENTO E INSTALAÇÃO | un | 4 | 198.64 | 257.81 | 1031.24 | 0.01299%
7.8.7 | ARCV-EXA.002 | Próprio | GRADE DE ACABAMENTO INTERNO GAI 150 - ⌀ 6”. FORNECIMENTO E INSTALAÇÃO | un | 4 | 28.45 | 36.92 | 147.68 | 0.00186%
7.8.8 | ARCV-EXA.003 | Próprio | GRELHA REDONDA FIXA COM COLARINHO S 150 FORNECIMENTO E INSTALAÇÃO | un | 2 | 26.64 | 34.57 | 69.14 | 0.000871%
8 |  |  | REDE LÓGICA |  |  |  |  | 120295.65 | 1.515%
8.1 | ARCV - FIX.001 | Próprio | FIXADORES DE ELTRODUTOS, CALHAS E TUBULAÇÕES, COMPOSTA POR CHUMBADOR METÁLICO DE EXPANSÃO Ø1/4”, PARAFUSO DE CABEÇA SEXTAVADA Ø1/4” X 1”, JUNÇÃO ANGULAR DUPLA ALTA, VERGALHÃO DE AÇO ROSCA TOTAL Ø1/4”, PORCA SEXTAVADA E ARRUELA LISA Ø1/4”, BRAÇADERA CIRCULAR PARA ELETRODUTOS/CANOS | un | 80 | 25.61 | 33.23 | 2658.4 | 0.03349%
8.2 | 762 | ORSE | Fornecimento e instalação de eletrocalha perfurada 100 x 50 x 3000 mm (ref. mopa ou similar) | m | 125 | 27.23 | 35.34 | 4417.5 | 0.05565%
8.3 | 723 | ORSE | Fornecimento e instalação de saída horizontal para eletroduto 3/4" (ref. vl 33 valemam ou similar) | un | 30 | 6.73 | 8.73 | 261.9 | 0.003299%
8.4 | 8113 | ORSE | Tê horizontal 100 x 50 mm com base lisa perfurada para eletrocalha metálica (ref. Mopa ou similar) | un | 3 | 25.79 | 33.47 | 100.41 | 0.001265%
8.5 | 354 | ORSE | Eletroduto de pvc rígido roscável, diâm = 32mm (1") | m | 46 | 17.36 | 22.53 | 1036.38 | 0.01306%
8.5 | 7877 | ORSE | Curva horizontal 100 x 50 mm para eletrocalha metálica, com ângulo 90° (ref.: mopa ou similar) | un | 4 | 20.44 | 26.52 | 106.08 | 0.001336%
8.6 | 353 | ORSE | Eletroduto de pvc rígido roscável, diâm = 25mm (3/4") | m | 390 | 13.32 | 17.28 | 6739.2 | 0.0849%
8.7 | 9138 | ORSE | Caixa de passagem pvc 4"x4", sistema "x", com tampa | un | 4 | 22.82 | 29.61 | 118.44 | 0.001492%
8.7 | 372 | ORSE | Luva para eletroduto de pvc rígido roscável, diâm = 32mm (1") | un | 6 | 4.22 | 5.47 | 32.82 | 0.0004135%
8.8 | C4931 | SEINFRA | TOMADA DUPLA DE PISO PARA LÓGICA RJ45, 8 FIOS, CAT-6E, COMPLETA (PLACA/TAMPA EM LATÃO 4"x4", COM 2 CONECTORES, EXCETO CAIXA 4"X4") | UN | 2 | 110.8 | 143.8 | 287.6 | 0.003623%
8.8 | 371 | ORSE | Luva para eletroduto de pvc rígido roscável, diâm = 25mm (3/4") | un | 25 | 2.79 | 3.62 | 90.5 | 0.00114%
8.9 | C4932 | SEINFRA | TOMADA SIMPLES DE PISO PARA LÓGICA RJ45, 8 FIOS, CAT-6E, COMPLETA (PLACA/TAMPA EM LATÃO 4"x2", COM 1 CONECTOR, EXCETO CAIXA 4"X2") | UN | 4 | 65.02 | 84.38 | 337.52 | 0.004252%
8.9 | 95778 | SINAPI | CONDULETE DE ALUMÍNIO, TIPO C, PARA ELETRODUTO DE AÇO GALVANIZADO DN 20 MM (3/4''), APARENTE - FORNECIMENTO E INSTALAÇÃO. AF_10/2022 | UN | 9 | 27.13 | 35.21 | 316.89 | 0.003992%
8.10 | 95787 | SINAPI | CONDULETE DE ALUMÍNIO, TIPO LR, PARA ELETRODUTO DE AÇO GALVANIZADO DN 20 MM (3/4''), APARENTE - FORNECIMENTO E INSTALAÇÃO. AF_10/2022 | UN | 2 | 26.49 | 34.38 | 68.76 | 0.0008662%
8.11 | 66.08.115 | CPOS/CDHU | Rack fechado de piso padrão metálico, 19 x 44 Us x 770 mm | UN | 1 | 3287.63 | 4267.01 | 4267.01 | 0.05376%
8.11 | 95795 | SINAPI | CONDULETE DE ALUMÍNIO, TIPO T, PARA ELETRODUTO DE AÇO GALVANIZADO DN 20 MM (3/4''), APARENTE - FORNECIMENTO E INSTALAÇÃO. AF_10/2022 | UN | 2 | 30.22 | 39.22 | 78.44 | 0.0009882%
8.12 | 95801 | SINAPI | CONDULETE DE ALUMÍNIO, TIPO X, PARA ELETRODUTO DE AÇO GALVANIZADO DN 20 MM (3/4''), APARENTE - FORNECIMENTO E INSTALAÇÃO. AF_10/2022 | UN | 2 | 36.64 | 47.55 | 95.1 | 0.001198%
8.14 | ARCV - LOG.001 | Próprio | CAIXA ALVENARIA 30 X 30 X 60 CM, TAMPA EM FERRO-PASSAGEM, INCLUSIVE ESCAVAÇÃO, REATERRO E BOTA-FORA | un | 9 | 536.7 | 696.58 | 6269.22 | 0.07898%
8.15 | 7138 | ORSE | Fornecimento e lançamento de cabo utp 4 pares cat 6 | m | 4410 | 11.43 | 14.83 | 65400.3 | 0.8239%
8.16 | 10268 | ORSE | Fornecimento e instalação de patch cords cat.6 c/2,50m - Rev 02 | un | 50 | 35.02 | 45.45 | 2272.5 | 0.02863%
8.17 | 2227 | ORSE | Piso elevado c/ placa de aço preenchida com concreto celular, revestido com paviflex e=3,2mm c/ pedestais telescópico galv. à fogo, dim.600 x 600 x 30mm | m² | 4.6 | 650 | 843.63 | 3880.69 | 0.04889%
8.18 | ARCV - LOG.002 | Próprio | TOMADA DUPLA DE LÓGICA RJ -45 CAT. 6 PIAL PLUS OU EQUIVALENTE – FORNECIMENTO E INSTALAÇÃO | un | 59 | 64.54 | 83.76 | 4941.84 | 0.06226%
8.19 | ARCV - LOG.003 | Próprio | QUADRO DE PVC DE EMBUTIR PARA SISTEMA VDI, 30X30, TIGRE OU SIMILAR. FORNECIMENTO E INSTALAÇÃO | UN | 1 | 193.76 | 251.48 | 251.48 | 0.003168%
8.20 | ARCV - LOG.004 | Próprio | QUADRO DE PVC DE EMBUTIR PARA SISTEMA VDI, 20X20, TIGRE OU SIMILAR. FORNECIMENTO E INSTALAÇÃO | UN | 4 | 98.64 | 128.02 | 512.08 | 0.006451%
8.21 | 11229 | ORSE | Fornecimento e instalação de patch panel com 24 portas cat.6 - Rev 01 | un | 9 | 753.74 | 978.27 | 8804.43 | 0.1109%
8.22 | 070772 | AGETOP CIVIL | CERTIFICAÇÃO DIGITAL DE REDE PARA CABEAMENTO ESTRUTURADO | Un | 126 | 42.5 | 55.16 | 6950.16 | 0.08756%
9 |  |  | EQUIPAMENTOS DE CONTROLE DE ACESSO |  |  |  |  | 375730.9 | 4.733%
9.1 | ARCV-EQP.011 | Próprio | CATRACA MODELO INTELBRAS GATE 9000 PNE MASTER. FORNECIMENTO E INSTALAÇÃO | un | 2 | 75144.52 | 90872.26 | 181744.52 | 2.29%
9.2 | ARCV-EQP.012 | Próprio | CATRACA MODELO INTELBRAS GATE 9000 PNE SLAVE. FORNECIMENTO E INSTALAÇÃO. FORNECIMENTO E INSTALAÇÃO | UN | 2 | 75144.52 | 90872.26 | 181744.52 | 2.29%
9.3 | ARCV-EQP.016 | Próprio | BOTÃO DE SAÍDA INOX BT 3000 COM CAIXA AUTOMOTIZADA. FORNECIMENTO E INSTALAÇÃO | UN | 2 | 107.89 | 140.03 | 280.06 | 0.003528%
9.4 | ARCV-EQP.019 | Próprio | CONTROLADOR DE ACESSO FACIAL SS 3540 MF FACE EX INTELBRAS. FORNECIMENTO E INSTALAÇÃO | UN | 5 | 1528.53 | 1848.45 | 9242.25 | 0.1164%
9.4 | ARCV-EQP.0015 | Próprio | Software de gerenciamento de controle de acesso INTELBRAS InControl Web – gratuito para até 80 dispositivos | un | 1 | 1 | 1.29 | 1.29 | 1.625e-05%
9.5 | ARCV-EQP.0013 | Próprio | CARTÃO DE PROXIMIDADE RFID INTELBRAS TH 2000 MF – 125 kHz | UN | 300 | 4.35 | 5.64 | 1692 | 0.02132%
9.6 | ARCV-EQP.0014 | Próprio | CADASTRADOR DE MESA – LEITOR DE PROXIMIDADE RFID CM 100 INTELBRAS. O CM 100 é um leitor cadastrador com RFID, de mesa utilizado para facilitar os cadastros dos sistemas de controle de acesso, de cartões, tags ou chaveiros com a tecnologia RFID, nas frequências 125kHz e 13,56 MHz (Mifare). Interface de entrada para computadores via USB. » Sinalização visual e sonora » Alcance de até 6cm » Plug & Play via USB » Compatível com Windows 7 e 10 (64 bits) » compatível com os softwares de controle de acesso Soap Admin 3.5 e InControl. Código: 7896637618311 Fabricante: Intelbras Modelo: CM 100 Garantia: 12 Meses | UN | 2 | 424.32 | 513.13 | 1026.26 | 0.01293%
10 |  |  | CFTV |  |  |  |  | 35401.14 | 0.446%
10.1 | 91862 | SINAPI | ELETRODUTO RÍGIDO ROSCÁVEL, PVC, DN 20 MM (1/2"), PARA CIRCUITOS TERMINAIS, INSTALADO EM FORRO - FORNECIMENTO E INSTALAÇÃO. AF_03/2023 | M | 9 | 8.96 | 11.62 | 104.58 | 0.001317%
10.2 | 91863 | SINAPI | ELETRODUTO RÍGIDO ROSCÁVEL, PVC, DN 25 MM (3/4"), PARA CIRCUITOS TERMINAIS, INSTALADO EM FORRO - FORNECIMENTO E INSTALAÇÃO. AF_03/2023 | M | 174 | 10.67 | 13.84 | 2408.16 | 0.03034%
10.3 | 91864 | SINAPI | ELETRODUTO RÍGIDO ROSCÁVEL, PVC, DN 32 MM (1"), PARA CIRCUITOS TERMINAIS, INSTALADO EM FORRO - FORNECIMENTO E INSTALAÇÃO. AF_03/2023 | M | 18 | 14.7 | 19.07 | 343.26 | 0.004324%
10.4 | 91865 | SINAPI | ELETRODUTO RÍGIDO ROSCÁVEL, PVC, DN 40 MM (1 1/4"), PARA CIRCUITOS TERMINAIS, INSTALADO EM FORRO - FORNECIMENTO E INSTALAÇÃO. AF_03/2023 | M | 15 | 18.61 | 24.15 | 362.25 | 0.004564%
10.5 | 356 | ORSE | Eletroduto de pvc rígido roscável, diâm = 50mm (1 1/2") | m | 12 | 24.6 | 31.92 | 383.04 | 0.004826%
10.6 | 91875 | SINAPI | LUVA PARA ELETRODUTO, PVC, ROSCÁVEL, DN 25 MM (3/4"), PARA CIRCUITOS TERMINAIS, INSTALADA EM FORRO - FORNECIMENTO E INSTALAÇÃO. AF_03/2023 | UN | 43 | 7.47 | 9.69 | 416.67 | 0.005249%
10.7 | 91876 | SINAPI | LUVA PARA ELETRODUTO, PVC, ROSCÁVEL, DN 32 MM (1"), PARA CIRCUITOS TERMINAIS, INSTALADA EM FORRO - FORNECIMENTO E INSTALAÇÃO. AF_03/2023 | UN | 4 | 9.11 | 11.82 | 47.28 | 0.0005956%
10.8 | 91877 | SINAPI | LUVA PARA ELETRODUTO, PVC, ROSCÁVEL, DN 40 MM (1 1/4"), PARA CIRCUITOS TERMINAIS, INSTALADA EM FORRO - FORNECIMENTO E INSTALAÇÃO. AF_03/2023 | UN | 3 | 11.52 | 14.95 | 44.85 | 0.000565%
10.9 | 93013 | SINAPI | LUVA PARA ELETRODUTO, PVC, ROSCÁVEL, DN 50 MM (1 1/2"), PARA REDE ENTERRADA DE DISTRIBUIÇÃO DE ENERGIA ELÉTRICA - FORNECIMENTO E INSTALAÇÃO. AF_12/2021 | UN | 2 | 14.51 | 18.83 | 37.66 | 0.0004744%
10.10 | 91890 | SINAPI | CURVA 90 GRAUS PARA ELETRODUTO, PVC, ROSCÁVEL, DN 25 MM (3/4"), PARA CIRCUITOS TERMINAIS, INSTALADA EM FORRO - FORNECIMENTO E INSTALAÇÃO. AF_03/2023 | UN | 10 | 12.6 | 16.35 | 163.5 | 0.00206%
10.11 | 91893 | SINAPI | CURVA 90 GRAUS PARA ELETRODUTO, PVC, ROSCÁVEL, DN 32 MM (1"), PARA CIRCUITOS TERMINAIS, INSTALADA EM FORRO - FORNECIMENTO E INSTALAÇÃO. AF_03/2023 | UN | 2 | 16.04 | 20.81 | 41.62 | 0.0005243%
10.12 | 93018 | SINAPI | CURVA 90 GRAUS PARA ELETRODUTO, PVC, ROSCÁVEL, DN 50 MM (1 1/2"), PARA REDE ENTERRADA DE DISTRIBUIÇÃO DE ENERGIA ELÉTRICA - FORNECIMENTO E INSTALAÇÃO. AF_12/2021 | UN | 2 | 22.28 | 28.91 | 57.82 | 0.0007284%
10.13 | 95778 | SINAPI | CONDULETE DE ALUMÍNIO, TIPO C, PARA ELETRODUTO DE AÇO GALVANIZADO DN 20 MM (3/4''), APARENTE - FORNECIMENTO E INSTALAÇÃO. AF_10/2022 | UN | 6 | 27.13 | 35.21 | 211.26 | 0.002661%
10.14 | 95789 | SINAPI | CONDULETE DE ALUMÍNIO, TIPO LR, PARA ELETRODUTO DE AÇO GALVANIZADO DN 25 MM (1''), APARENTE - FORNECIMENTO E INSTALAÇÃO. AF_10/2022 | UN | 4 | 36.81 | 47.77 | 191.08 | 0.002407%
10.15 | 73861/015 | SINAPI | CONDULETE 1" EM LIGA DE ALUMÍNIO FUNDIDO TIPO "LL" - FORNECIMENTO E INSTALACAO | UN | 4 | 31.38 | 40.72 | 162.88 | 0.002052%
10.16 | 95796 | SINAPI | CONDULETE DE ALUMÍNIO, TIPO T, PARA ELETRODUTO DE AÇO GALVANIZADO DN 25 MM (1''), APARENTE - FORNECIMENTO E INSTALAÇÃO. AF_10/2022 | UN | 5 | 43.23 | 56.1 | 280.5 | 0.003534%
10.17 | 91944 | SINAPI | CAIXA RETANGULAR 4" X 4" BAIXA (0,30 M DO PISO), PVC, INSTALADA EM PAREDE - FORNECIMENTO E INSTALAÇÃO. AF_03/2023 | UN | 6 | 14.57 | 18.91 | 113.46 | 0.001429%
10.18 | 7138 | ORSE | Fornecimento e lançamento de cabo utp 4 pares cat 6 | m | 620 | 11.43 | 14.83 | 9194.6 | 0.1158%
10.19 | ARCV - FIX.001 | Próprio | FIXADORES DE ELTRODUTOS, CALHAS E TUBULAÇÕES, COMPOSTA POR CHUMBADOR METÁLICO DE EXPANSÃO Ø1/4”, PARAFUSO DE CABEÇA SEXTAVADA Ø1/4” X 1”, JUNÇÃO ANGULAR DUPLA ALTA, VERGALHÃO DE AÇO ROSCA TOTAL Ø1/4”, PORCA SEXTAVADA E ARRUELA LISA Ø1/4”, BRAÇADERA CIRCULAR PARA ELETRODUTOS/CANOS | un | 40 | 25.61 | 33.23 | 1329.2 | 0.01675%
10.20 | ARCV-EQP.0017 | Próprio | CÂMERA DOME VIP 1220 D FULL COLOR G4 INTELBRAS CORLORVU FULL HD 1080P 2MP POE IP67 LENTE 2.8MM VISÃO NOTURNA COLORIDA 2. FORNECIMENTO E INSTALAÇÃO | UN | 12 | 455.88 | 551.29 | 6615.48 | 0.08334%
10.21 | ARCV-EQP.0018 | Próprio | CÂMERA INTELBRAS VIP 1220 B FULL COLOR G4 BULLET COM LENTE 3,6MM COMPATÍVEL COM A TECNOLOGIA POE, RESISTENTE À CHUVA IP67 2. FORNECIMENTO E INSTALAÇÃO | UN | 11 | 447.72 | 541.42 | 5955.62 | 0.07503%
10.22 | ARCV-EQP.0020 | Próprio | MONITOR PROFISSIONAL LG LED 49 UHD 4K 49UH7J-H. AWZM | UN | 1 | 5645.78 | 6827.44 | 6827.44 | 0.08601%
10.23 | ARCV-EQP.0021 | Próprio | SUPORTE FIXO DE PAREDE PARA TVS DE 32"A 65" COM PESO ATÉ 50KG - N01V4 ELG | UN | 1 | 83.93 | 108.93 | 108.93 | 0.001372%
11 |  |  | ELEMENTOS DE URBANISMO |  |  |  |  | 552298.15 | 6.958%
11.1 |  |  | PAISAGISMO |  |  |  |  | 106022.91 | 1.336%
11.1.1 | 98519 | SINAPI | REVOLVIMENTO E LIMPEZA MANUAL DE SOLO. AF_05/2018 | m² | 1007.6 | 1.73 | 2.24 | 2257.02 | 0.02843%
11.1.2 | 98520 | SINAPI | APLICAÇÃO DE ADUBO EM SOLO. AF_05/2018 | m² | 1007.6 | 4.34 | 5.63 | 5672.78 | 0.07147%
11.1.3 | 98521 | SINAPI | APLICAÇÃO DE CALCÁRIO PARA CORREÇÃO DO PH DO SOLO. AF_05/2018 | m² | 1007.6 | 0.32 | 0.41 | 413.11 | 0.005204%
11.1.4 | 00007253 | SINAPI | TERRA VEGETAL (GRANEL) | m³ | 44.94 | 132.85 | 172.42 | 7748.55 | 0.09762%
11.1.5 | 103946 | SINAPI | PLANTIO DE GRAMA ESMERALDA OU SÃO CARLOS OU CURITIBANA, EM PLACAS. AF_05/2022 | m² | 900 | 26.07 | 33.83 | 30447 | 0.3836%
11.1.6 | ARCV-PAI-01 | Próprio | FORNECIMENTO E PLANTIO DE AGAVE AZUL | un | 9 | 142.04 | 184.35 | 1659.15 | 0.0209%
11.1.7 | ARCV-PAI-02 | Próprio | FORNECIMENTO E PLANTIO DE ARECA BAMBU | un | 11 | 219.79 | 285.26 | 3137.86 | 0.03953%
11.1.8 | ARCV-PAI-03 | Próprio | FORNECIMENTO E PLANTIO DE PALMEIRA RABO DE RAPOSA ADULTA - 4 M | un | 6 | 1237.38 | 1605.99 | 9635.94 | 0.1214%
11.1.9 | ARCV-PAI-04 | Próprio | FORNECIMENTO E PLANTIO DE JASMIN MANGA | un | 4 | 133.87 | 173.74 | 694.96 | 0.008755%
11.1.10 | ARCV-PAI-05 | Próprio | FORNECIMENTO E PLANTIO DE STRELITZIA | un | 6 | 68.4 | 88.77 | 532.62 | 0.00671%
11.1.11 | ARCV-PAI-06 | Próprio | FORNECIMENTO E PLANTIO DE BARBA DE SERPENTE | un | 140 | 10.57 | 13.71 | 1919.4 | 0.02418%
11.1.12 | ARCV-PAI-07 | Próprio | FORNECIMENTO E PLANTIO DE PATA DE ELEFANTE | un | 9 | 471.03 | 611.34 | 5502.06 | 0.06931%
11.1.13 | ARCV-PAI-08 | Próprio | FORNECIMENTO E PLANTIO DE ESPADA DE SANTA BARBARA | un | 350 | 32.3 | 41.92 | 14672 | 0.1848%
11.1.14 | ARCV-PAI-09 | Próprio | FORNECIMENTO E PLANTIO DE CAPIM PALMEIRA | un | 50 | 23.37 | 30.33 | 1516.5 | 0.0191%
11.1.15 | ARCV-PAI-10 | Próprio | FORNECIMENTO E PLANTIO DE RAFIS | un | 7 | 157.38 | 204.26 | 1429.82 | 0.01801%
11.1.16 | ARCV-PAI-11 | Próprio | FORNECIMENTO E PLANTIO DE MANDACARU | un | 3 | 269.03 | 349.17 | 1047.51 | 0.0132%
11.1.17 | 98511 | SINAPI | PLANTIO DE ÁRVORE ORNAMENTAL COM ALTURA DE MUDA MAIOR QUE 2,00 M E MENOR OU IGUAL A 4,00 M. AF_05/2018 | UN | 2 | 198.49 | 257.62 | 515.24 | 0.006491%
11.1.18 | ARCV-PAI-18 | Próprio | FORNECIMENTO E APLICAÇÃO DE MANTA GEOTÊXTIL | m² | 920 | 4.94 | 6.41 | 5897.2 | 0.07429%
11.1.19 | ARCV-PAI-12 | Próprio | FORNECIMENTO E APLICAÇÃO DE SEIXO ROLADO ESPALHADO | m³ | 1 | 388.83 | 504.66 | 504.66 | 0.006358%
11.1.20 | ARCV-PAI-13 | Próprio | FORNECIMENTO E APLICAÇÃO DE PEDRISCO ESPALHADO | m³ | 27 | 40.8 | 52.95 | 1429.65 | 0.01801%
11.1.21 | ARCV-PAI-15 | Próprio | INSTALAÇÃO DE LIXEIRA METÁLICA SOBRE SOLO | UN | 3 | 322.51 | 418.58 | 1255.74 | 0.01582%
11.1.22 | 100574 | SINAPI | ESPALHAMENTO DE MATERIAL COM TRATOR DE ESTEIRAS. AF_11/2019 | m³ | 4494 | 1.4 | 1.81 | 8134.14 | 0.1025%
11.2 |  |  | PAVIMENTAÇÃO EXTERNA |  |  |  |  | 429637.27 | 5.413%
11.2.2 | ARCV-PAV.001 | Próprio | EXECUÇÃO DE PASSEIO (CALÇADA) OU PISO DE CONCRETO COM CONCRETO MOLDADO IN LOCO, FEITO EM OBRA, ACABAMENTO CONVENCIONAL, ESPESSURA 8 CM, NÃO ARMADO. | m² | 1470.75 | 65.17 | 84.58 | 124396.03 | 1.567%
11.2.2 | 08.01.53U | COMPESA | EXECUÇÃO DE PISO INTERTRAVADO, COM BLOCO RETANGULAR COR NATURAL DE 20 X 10 CM, ESPESSURA 8 CM REJUNTADO COM AREIA” (EM PROCESSO DE DESCONTINUAÇÃO). | m² | 2684.25 | 74.74 | 97 | 260372.25 | 3.28%
11.2.3 | 94273 | SINAPI | ASSENTAMENTO DE GUIA (MEIO-FIO) EM TRECHO RETO, CONFECCIONADA EM CONCRETO PRÉ-FABRICADO, DIMENSÕES 100X15X13X30 CM (COMPRIMENTO X BASE INFERIOR X BASE SUPERIOR X ALTURA), PARA VIAS URBANAS (USO VIÁRIO). AF_06/2016 | M | 535.64 | 52.31 | 67.89 | 36364.59 | 0.4581%
11.2.4 | 94274 | SINAPI | ASSENTAMENTO DE GUIA (MEIO-FIO) EM TRECHO CURVO, CONFECCIONADA EM CONCRETO PRÉ-FABRICADO, DIMENSÕES 100X15X13X30 CM (COMPRIMENTO X BASE INFERIOR X BASE SUPERIOR X ALTURA), PARA VIAS URBANAS (USO VIÁRIO). AF_06/2016 | M | 120 | 54.61 | 70.87 | 8504.4 | 0.1071%
11.65.6.30 | 260203 | SEDOP | Sarjeta em concreto simples | m³ | 11.5 | 1114.71 | 1446.78 | 16637.97 | 0.2096%
12 |  |  | GUARITA - ALVENARIA |  |  |  |  | 7255.66 | 0.09141%
12.1 | ARCV-ALV.01 | Próprio | ALVENARIA DE VEDAÇÃO COM TIJOLO CERÂMICO FURADO, ESP. 14CM, PARA REVESTIMENTO, INCLUSIVE ARGAMASSA PARA ASSENTAMENTO, JUNTAS 10MM - FORNECIMENTO E EXECUÇÃO | m² | 41 | 59.09 | 76.69 | 3144.29 | 0.03961%
12.2 | 7602 | ORSE | Reboco ou emboço interno, de parede, com argamassa traço t6 - 1:2:10 (cimento / cal / areia), espessura 3,0 cm | m² | 41.6 | 39.02 | 50.64 | 2106.62 | 0.02654%
12.3 | 3316 | ORSE | Reboco ou emboço externo, de parede, com argamassa traço t5 - 1:2:8 (cimento / cal / areia), espessura 2,5 cm | m² | 40.5 | 38.14 | 49.5 | 2004.75 | 0.02526%
13 |  |  | GUARITA - ESQUADRIAS DE ALUMÍNIO |  |  |  |  | 842.59 | 0.01061%
13.1 | ARCV-MET.001 | Próprio | P80s - PORTA DE GIRO 80cmX210cm, 01 FOLHA E PORTAL EM ALUMÍNIO.FORNECIMENTO E INSTALAÇÃO - Descrição: porta em alumínio, com veneziana ventilada, de acesso às áreas de manutenção do jardim frontal - Acabamento: Pintura eletrostática preto fosco. - Marca de Referência para esquadria de alumínio: Marca ALBRA, linha NOVA GOLD - Maçanetas: Inclusas - Dobradiças: Inclusas | un | 1 | 649.2 | 842.59 | 842.59 | 0.01061%
14 |  |  | GUARITA - ESQUADRIAS DE MADEIRA |  |  |  |  | 1137.24 | 0.01433%
14.1 | ARCV-ESQ.001 | Próprio | PORTA DE GIRO 70cmX210cm, 01 FOLHA DE MADEIRA SEMI-OCA, PADRÃO MÉDIO, ESPESSURA DE 3,5CM, ITENS INCLUSOS: DOBRADIÇAS, MONTAGEM E INSTALAÇÃO DE BATENTE, FECHADURA COM EXECUÇÃO DO FURO, ACABAMENTO VERNIZ. FORNECIMENTO E INSTALAÇÃO - Descrição: Porta simples, de giro, para ambientes internos, com folha, portal e alisar em madeira - Acabamento: Madeira na tonalidade médio-clara, curupixá ou similar (definir mediante apresentação de amostra) - Tratamento com selador e verniz transparente acetinado. - Maçanetas: TIPO 01 (com chave comum) - Dobradiças: TIPO 01 | un | 1 | 876.22 | 1137.24 | 1137.24 | 0.01433%
15 |  |  | GUARITA - VIDROS |  |  |  |  | 344.51 | 0.00434%
15.1 | ARCV-VID.001 | Próprio | ESPELHO 60X100cm, espessura 4mm, FUNDO PRATA COLADO NA PAREDE (BASE EM COMPENSADO 6mm E ACABAMENTO EM PERFIL DE ALUMÍNIO NATURAL EM "L" 1cmX1cm) - FORNECIMENTO E INSTALAÇÃO | un | 1 | 265.44 | 344.51 | 344.51 | 0.00434%
16 |  |  | GUARITA - PISOS E CONTRAPISOS |  |  |  |  | 4280.28 | 0.05392%
16.1 | ARCV-PIS.003 | Próprio | Piso em Granito Branco Arabesco ou Dallas polido em placas, com espessura 2cm, 60cm x 60cm (tamanho comercial), rejuntamento pronto. FORNECIMENTO E INSTALAÇÃO | m² | 8.3 | 290.64 | 377.22 | 3130.92 | 0.03944%
16.2 | ARCV-PIS.004 | Próprio | Rodapés em Granito Branco Arabesco ou Dallas Polido de 10cm x 60cm - FORNECIMENTO E INSTALAÇÕES | m | 10.38 | 35.18 | 45.66 | 473.95 | 0.005971%
16.3 | ARCV-PIS.008 | Próprio | Soleira em Granito Branco Arabesco ou Dallas com medidas dos vãos - 80cm x 15cm. FORNECIMENTO E INSTALAÇÃO | m² | 1 | 53.24 | 69.1 | 69.1 | 0.0008705%
16.4 | ARCV-PIS.009 | Próprio | Soleira em Granito Branco Arabesco ou Dallas com medidas dos vãos - 70cm x 15cm. FORNECIMENTO E INSTALAÇÃO | m² | 1 | 67.53 | 87.64 | 87.64 | 0.001104%
16.5 | 94439 | SINAPI | (COMPOSIÇÃO REPRESENTATIVA) DO SERVIÇO DE CONTRAPISO EM ARGAMASSA TRAÇO 1:4 (CIM E AREIA), BETONEIRA 400 L, E = 4 CM ÁREAS SECAS E MOLHADAS SOBRE LAJE , E = 3 CM ÁREAS MOLHADAS SOBRE IMPERMEABILIZAÇÃO, CASA E EDIFICAÇÃO PÚBLICA PADRÃO. AF_11/2014 | m² | 8.5 | 47.02 | 61.02 | 518.67 | 0.006534%
17 |  |  | GUARITA - REVESTIMENTOS DE PAREDES |  |  |  |  | 2733.6 | 0.03444%
17.1 | ARCV-REV.001 | Próprio | Porcelanato Glacier White 30cmx60cm retificado, marca PORTOBELLO, aplicado com argamassa industrializada AC-III, rejuntado (exclui regularização de base ou emboço). FORNECIMENTO E INSTALAÇÃO | m² | 17.54 | 120.08 | 155.85 | 2733.6 | 0.03444%
18 |  |  | GUARITA - PAVIMENTAÇÃO EXTERNA - CALÇADA |  |  |  |  | 1312.62 | 0.01654%
18.1 | 94994 | SINAPI | EXECUÇÃO DE PASSEIO (CALÇADA) OU PISO DE CONCRETO COM CONCRETO MOLDADO IN LOCO, FEITO EM OBRA, ACABAMENTO CONVENCIONAL, ESPESSURA 8 CM, ARMADO. AF_08/2022 | m² | 11.05 | 91.53 | 118.79 | 1312.62 | 0.01654%
19 |  |  | GUARITA - FORRO |  |  |  |  | 1694.09 | 0.02134%
19.1 | ARCV-FOR.001 | Próprio | FORRO GYPSUM ESTRUTURADO TIPO FGE - ESP. 12,5mm. FORNECIMENTO E INSTALAÇÃO | m² | 17.68 | 73.83 | 95.82 | 1694.09 | 0.02134%
20 |  |  | GUARITA - PINTURA |  |  |  |  | 4051.65 | 0.05104%
20.1 | ARCV-PIN.001 | Próprio | PINTURA EXTERNA TEXTURIZADA TIPO ESTUQUE (TEXTURATTO), COR MÁRMORE, MARCA SUVINIL | m² | 40.5 | 36.2 | 46.98 | 1902.69 | 0.02397%
20.2 | ARCV-PIN.003 | Próprio | APLICAÇÃO DE PINTURA INTERNA, SOBRE PAREDES, COM LIXAMENTO, APLICAÇÃO DE 01 DEMÃO DE LÍQUIDO SELADOR, 02 DEMÃOS DE MASSA CORRIDA E 02 DEMÃOS DE TINTA ACRÍLICA ACETINADA LAVÁVEL PARA PAREDE, COR BRANCO GELO, MARCA SUVINIL | m² | 28.49 | 38.77 | 50.31 | 1433.33 | 0.01806%
20.3 | ARCV-PIN.004 | Próprio | PINTURA LÁTEX ACRÍLICA PREMIUM, APLICAÇÃO MANUAL EM TETO DE gesso, DUAS DEMÃOS, COR BRANCO NEVE FOSCA, MARCA SUVINIL | m² | 17.54 | 31.44 | 40.8 | 715.63 | 0.009015%
21 |  |  | GUARITA - PEDRAS EM GRANITO |  |  |  |  | 718.85 | 0.009056%
21.1 | ARCV-PED.011 | Próprio | Peitoril em Granito Branco Arabesco ou Dallas -80cmx17cm FORNECIMENTO E INSTALAÇÃO | un | 1 | 118.34 | 153.59 | 153.59 | 0.001935%
21.2 | ARCV-PED.012 | Próprio | Peitoril em Granito Branco Arabesco ou Dallas -100cmx17cm FORNECIMENTO E INSTALAÇÃO | un | 1 | 134.44 | 174.48 | 174.48 | 0.002198%
21.3 | ARCV-PED.013 | Próprio | Peitoril em Granito Branco Arabesco ou Dallas -120cmx17cm FORNECIMENTO E INSTALAÇÃO | un | 1 | 150.55 | 195.39 | 195.39 | 0.002462%
21.4 | ARCV-PED.014 | Próprio | Peitoril em Granito Branco Arabesco ou Dallas -200cmx17cm FORNECIMENTO E INSTALAÇÃO | un | 1 | 150.55 | 195.39 | 195.39 | 0.002462%
22 |  |  | GUARITA - LOUÇAS E APARELHOS PARA SANITÁRIOS |  |  |  |  | 4399.05 | 0.05542%
22.1 | ARCV-SAN.027 | Próprio | Bacia sanitária com caixa acoplada, na cor branca, botão de acionamento não elevado. Modelo de referência: Vaso sanitário com caixa acoplada marca DECA, linha VOGUE PLUS CONFORTO sem abertura frontal, com assento/tampa em poliéster, cor branca, FORNECIMENTO E INSTALAÇÃO | un | 1 | 2300.01 | 2985.18 | 2985.18 | 0.03761%
22.2 | ARCV-SAN.003 | Próprio | Cuba avulsa (lavatório suspenso), cor branca, modelo de referência: Lavatório para coluna suspensa, marca CELITE, linha ACESSO CONFORT. CÓD: 1310550011300 FORNECIMENTO E INSTALAÇÃO | un | 1 | 461.3 | 598.72 | 598.72 | 0.007543%
22.3 | ARCV-SAN.009 | Próprio | Torneira de mesa com acionamento automático, metálica, bica baixa, linha ECOPRESS, marca CELITE FORNECIMENTO E INSTALAÇÃO | un | 1 | 318.31 | 413.13 | 413.13 | 0.005205%
22.4 | ARCV-SAN.012 | Próprio | Torneira de parede para tanque e jardim, cód.: B5010F2CR3, marca CELITE FORNECIMENTO E INSTALAÇÃO | un | 1 | 118.34 | 153.59 | 153.59 | 0.001935%
22.5 | ARCV-SAN.015 | Próprio | Acabamento de registro de gaveta linha FLEX PLUS, marca DECA FORNECIMENTO E INSTALAÇÃO | un | 1 | 62.31 | 80.87 | 80.87 | 0.001019%
22.6 | ARCV-SAN.024 | Próprio | ACABAMENTO DE RALO 100x100mm FORNECIMENTO E INSTALAÇÃO | un | 1 | 33.38 | 43.32 | 43.32 | 0.0005457%
22.7 | ARCV-SAN.019 | Próprio | ENGATE/RABICHO (MANGUEIRA METÁLICA) PARA LIGAÇÃO DE ÁGUA FRIA REVESTIDO COM MALHA DE AÇO INOX FORNECIMENTO E INSTALAÇÃO | un | 2 | 36.9 | 47.89 | 95.78 | 0.001207%
22.8 | ARCV-SAN.022 | Próprio | SIFÃO DO TIPO FLEXÍVEL EM PVC 1 X 1.1/2 Sifão sanfonado para tanque suspenso de coluna FORNECIMENTO E INSTALAÇÃO | un | 1 | 21.93 | 28.46 | 28.46 | 0.0003585%
23 |  |  | SERVIÇOS COMPLEMENTARES |  |  |  |  | 78943.07 | 0.9945%
23.1 |  |  | LIMPEZA DE OBRA |  |  |  |  | 1773 | 0.02234%
23.1.1 | 100981 | SINAPI | CARGA, MANOBRA E DESCARGA DE ENTULHO EM CAMINHÃO BASCULANTE 6 M³ - CARGA COM ESCAVADEIRA HIDRÁULICA (CAÇAMBA DE 0,80 M³ / 111 HP) E DESCARGA LIVRE (UNIDADE: M3). AF_07/2020 | m³ | 150 | 9.11 | 11.82 | 1773 | 0.02234%
23.2.3 | 101452 | SINAPI | SERVENTE DE OBRAS COM ENCARGOS COMPLEMENTARES | MES | 18 | 3223.85 | 4184.23 | 75316.14 | 0.9488%
23.3 |  |  | AS BUILT - COMO CONSTRUÍDO |  |  |  |  | 1853.93 | 0.02336%
23.3.1 | 7325 | ORSE | As built. Observação: Contemplar todos os desenhos que sofreram alterações durante a obra. m² | m² | 1598.22 | 0.9 | 1.16 | 1853.93 | 0.02336%
24 |  |  | IMPRESSÕES DE PROJETOS |  |  |  |  | 2219.4 | 0.02796%
24.2 | 30.02.41 | EMBASA | (REVISADA) PLOTAGEM EM FORMATO A0, COLORIDA | UN | 180 | 9.5 | 12.33 | 2219.4 | 0.02796%
[5 empty] | Total sem BDI |  | 6189693.49
[5 empty] | Total do BDI |  | 1748134.35
[5 empty] | Total Geral |  | 7937827.84
|  | _________________________________ Lúcio Castelo Branco Engenheiro Civil CREA Nº 1.768D/P |  | _______________________________ Mônica Regina Ferreira Antunes Arquiteta e Urbanista CAU/BR A835919

## ORÇAMENTO ANALÍTICO
|  |  | Obra | Bancos | [5 empty] | Encargos Sociais
|  |  | Construção da nova sede da Subseção Judiciária em Arcoverde/PE | SINAPI - 02/2024 - Pernambuco SBC - 03/2024 - Pernambuco ORSE - 12/2023 - Sergipe SEDOP - 02/2024 - Pará SEINFRA - 028 - Ceará SETOP - 10/2023 - Minas Gerais IOPES - 12/2023 - Espírito Santo SIURB - 07/2023 - São Paulo |  | CPOS/CDHU - 03/2024 - São Paulo FDE - 01/2024 - São Paulo AGETOP CIVIL - 12/2023 - Goiás EMBASA - 01/2024 - Bahia CAERN - 11/2023 - Rio Grande do Norte COMPESA - 07/2023 - Pernambuco EMOP - 02/2024 - Rio de Janeiro SCO - 02/2024 - Rio de Janeiro |  |  |  | Desonerado: Horista: 84,35% Mensalista: 46,41%
[9 empty] | BDI - SERVIÇOS | BDI - EQUIPAMENTOS
[9 empty] | 29.79% | 20.93%
Orçamento Analítico
1 |  |  | INSTALAÇÃO E MOBILIZAÇÃO - CANTEIRO DE OBRAS E ADM LOCAL | [6 empty] | 918679.39
1.1 |  |  | CONSTRUÇÕES PROVISÓRIAS | [6 empty] | 69276.96
1.1.1 | Código | Banco | Descrição | Tipo |  | Und | Quant. | Porcent. | Valor Unit | Total
Composição | 74210/001 | SINAPI | Barracao para deposito em tabuas de madeira, cobertura em fibrocimento 4 mm, incluso piso argamassa traço 1:6 (cimento e areia) | CANT - CANTEIRO DE OBRAS |  | m² | 1 |  | 626.56 | 626.56
Composição Auxiliar | 88262 | SINAPI | CARPINTEIRO DE FORMAS COM ENCARGOS COMPLEMENTARES | SEDI - SERVIÇOS DIVERSOS |  | H | 6 |  | 22.29 | 133.74
Composição Auxiliar | 88309 | SINAPI | PEDREIRO COM ENCARGOS COMPLEMENTARES | SEDI - SERVIÇOS DIVERSOS |  | H | 0.8 |  | 22.63 | 18.1
Composição Auxiliar | 88316 | SINAPI | SERVENTE COM ENCARGOS COMPLEMENTARES | SEDI - SERVIÇOS DIVERSOS |  | H | 8 |  | 18.14 | 145.12
Composição Auxiliar | 73965/010 | SINAPI | ESCAVACAO MANUAL DE VALA EM MATERIAL DE 1A CATEGORIA ATE 1,5M EXCLUINDO ESGOTAMENTO / ESCORAMENTO | MOVT - MOVIMENTO DE TERRA |  | m³ | 0.06 |  | 63.49 | 3.8
Insumo | 00000367 | SINAPI | AREIA GROSSA - POSTO JAZIDA/FORNECEDOR (RETIRADO NA JAZIDA, SEM TRANSPORTE) | Material |  | m³ | 0.02 |  | 130.68 | 2.61
Insumo | 00001379 | SINAPI | CIMENTO PORTLAND COMPOSTO CP II-32 | Material |  | KG | 3.62 |  | 0.7 | 2.53
Insumo | 00002418 | SINAPI | DOBRADICA EM ACO/FERRO, 3" X 2 1/2", E= 1,2 A 1,8 MM, SEM ANEL, CROMADO OU ZINCADO, TAMPA BOLA, COM PARAFUSOS | Material |  | UN | 0.33 |  | 16.63 | 5.48
Insumo | 00002745 | SINAPI | PONTALETE ROLIÇO SEM TRATAMENTO, D = 8 A 11 CM, H = 3 M, EM EUCALIPTO OU EQUIVALENTE DA REGIAO - BRUTA (PARA ESCORAMENTO) | Material |  | M | 4.5 |  | 3.93 | 17.68
Insumo | 00004408 | SINAPI | RIPA NAO APARELHADA, *1,5 X 5* CM, EM MACARANDUBA, ANGELIM OU EQUIVALENTE DA REGIAO - BRUTA | Material |  | M | 5 |  | 2.81 | 14.05
Insumo | 00005061 | SINAPI | PREGO DE ACO POLIDO COM CABECA 18 X 27 (2 1/2 X 10) | Material |  | KG | 0.5 |  | 15.87 | 7.93
Insumo | 00006189 | SINAPI | TABUA NAO APARELHADA *2,5 X 30* CM, EM MACARANDUBA, ANGELIM OU EQUIVALENTE DA REGIAO - BRUTA | Material |  | M | 8 |  | 30.42 | 243.36
Insumo | 00007213 | SINAPI | TELHA DE FIBROCIMENTO ONDULADA E = 4 MM, DE 2,44 X 0,50 M (SEM AMIANTO) | Material |  | m² | 1.2 |  | 24.67 | 29.6
Insumo | 00011467 | SINAPI | FECHADURA DE SOBREPOR TIPO CAIXAO, EM FERRO COM ACABAMENTO RESINADO, SEM MACANETA, SEM CILINDRO, INCLUINDO CHAVE TIPO SIMPLES | Material |  | UN | 0.11 |  | 23.35 | 2.56
|  |  |  | MO sem LS => | 123.4283 | LS => | 104.11 | MO com LS => | 227.54
|  |  |  | Valor do BDI => | 186.65 |  | Valor com BDI => |  | 813.21
[6 empty] | Quant. => | 25 | Preço Total => | 20330.25
1.1.2 | Código | Banco | Descrição | Tipo |  | Und | Quant. | Porcent. | Valor Unit | Total
Composição | 73847/004 | SINAPI | ALUGUEL CONTAINER/SANIT C/4 VASOS/1 LAVAT/1 MIC/4 CHUV LARG= 2,20M COMPR=6,20M ALT=2,50M CHAPAS ACO C/NERV TRAPEZ FORRO C/ ISOL TERMO-ACUST CHASSIS REFORC PISO COMPENS NAVAL INCL INST RA ELETR/HIDRO-SANIT EXCL TRANSP/CARGA/DESCARGA | CANT - CANTEIRO DE OBRAS |  | MES | 1 |  | 1198.84 | 1198.84
Insumo | 00007608 | SINAPI | DUCHA / CHUVEIRO PLASTICO SIMPLES, 5 '', BRANCO, PARA ACOPLAR EM HASTE 1/2 ", AGUA FRIA | Material |  | UN | 0.4 |  | 10.11 | 4.04
Insumo | 00010420 | SINAPI | BACIA SANITARIA (VASO) CONVENCIONAL, DE LOUCA BRANCA, SIFAO APARENTE, SAIDA VERTICAL (SEM ASSENTO) | Material |  | UN | 0.4 |  | 189 | 75.6
Insumo | 00010425 | SINAPI | LAVATORIO DE LOUCA BRANCA, SUSPENSO (SEM COLUNA), DIMENSOES *40 X 30* CM | Material |  | UN | 0.1 |  | 85.57 | 8.55
Insumo | 00010432 | SINAPI | MICTORIO INDICUDUAL, SIFONADO, LOUCA BRANCA, SEM COMPLEMENTOS | Material |  | UN | 0.1 |  | 329.06 | 32.9
Insumo | 00010778 | SINAPI | LOCACAO DE CONTAINER 2,30 X 6,00 M, ALT. 2,50 M, PARA SANITARIO, COM 4 BACIAS, 8 CHUVEIROS,1 LAVATORIO E 1 MICTORIO (NAO INCLUI MOBILIZACAO/DESMOBILIZACAO) | Equipamento |  | MES | 1 |  | 1077.75 | 1077.75
|  |  |  | MO sem LS => | 0 | LS => | 0 | MO com LS => | 0
|  |  |  | Valor do BDI => | 357.13 |  | Valor com BDI => |  | 1555.97
[6 empty] | Quant. => | 18 | Preço Total => | 28007.46
1.1.3 | Código | Banco | Descrição | Tipo |  | Und | Quant. | Porcent. | Valor Unit | Total
Composição | 85253 | SINAPI | GALPAO ABERTO EM CANTEIRO DE OBRA, COM ESTRUTURA EM MADEIRA (REAPROVEITAMENTO 3X) E TELHA ONDULADA 6MM, INCLUINDO PISO CIMENTADO COM PREPARO DO TERRENO | CANT - CANTEIRO DE OBRAS |  | m² | 1 |  | 267.24 | 267.24
Composição Auxiliar | 88262 | SINAPI | CARPINTEIRO DE FORMAS COM ENCARGOS COMPLEMENTARES | SEDI - SERVIÇOS DIVERSOS |  | H | 3.2 |  | 22.29 | 71.32
Composição Auxiliar | 88309 | SINAPI | PEDREIRO COM ENCARGOS COMPLEMENTARES | SEDI - SERVIÇOS DIVERSOS |  | H | 1.1 |  | 22.63 | 24.89
Composição Auxiliar | 88316 | SINAPI | SERVENTE COM ENCARGOS COMPLEMENTARES | SEDI - SERVIÇOS DIVERSOS |  | H | 7.2 |  | 18.14 | 130.6
Insumo | 00000367 | SINAPI | AREIA GROSSA - POSTO JAZIDA/FORNECEDOR (RETIRADO NA JAZIDA, SEM TRANSPORTE) | Material |  | m³ | 0.018 |  | 130.68 | 2.35
Insumo | 00001379 | SINAPI | CIMENTO PORTLAND COMPOSTO CP II-32 | Material |  | KG | 6.8 |  | 0.7 | 4.76
Insumo | 00001607 | SINAPI | CONJUNTO ARRUELAS DE VEDACAO 5/16" PARA TELHA FIBROCIMENTO (UMA ARRUELA METALICA E UMA ARRUELA PVC - CONICAS) | Material |  | CJ | 0.6 |  | 0.21 | 0.12
Insumo | 00004491 | SINAPI | PONTALETE *7,5 X 7,5* CM EM PINUS, MISTA OU EQUIVALENTE DA REGIAO - BRUTA | Material |  | M | 1.35 |  | 10.11 | 13.64
Insumo | 00005075 | SINAPI | PREGO DE ACO POLIDO COM CABECA 18 X 30 (2 3/4 X 10) | Material |  | KG | 0.085 |  | 16.14 | 1.37
Insumo | 00007194 | SINAPI | TELHA DE FIBROCIMENTO ONDULADA E = 6 MM, DE 2,44 X 1,10 M (SEM AMIANTO) | Material |  | m² | 0.5 |  | 36.38 | 18.19
|  |  |  | MO sem LS => | 92.5576 | LS => | 78.07 | MO com LS => | 170.63
|  |  |  | Valor do BDI => | 79.61 |  | Valor com BDI => |  | 346.85
[6 empty] | Quant. => | 15 | Preço Total => | 5202.75
1.1.3 | Código | Banco | Descrição | Tipo |  | Und | Quant. | Porcent. | Valor Unit | Total
Composição | 73847/001 | SINAPI | ALUGUEL CONTAINER/ESCRIT INCL INST ELET LARG=2,20 COMP=6,20M ALT=2,50M CHAPA ACO C/NERV TRAPEZ FORRO C/ISOL TERMO/ACUSTICO CHASSIS REFORC PISO COMPENS NAVAL EXC TRANSP/CARGA/DESCARGA | CANT - CANTEIRO DE OBRAS |  | MES | 1 |  | 673.59 | 673.59
Insumo | 00010776 | SINAPI | LOCACAO DE CONTAINER 2,30 X 6,00 M, ALT. 2,50 M, PARA ESCRITORIO, SEM DIVISORIAS INTERNAS E SEM SANITARIO (NAO INCLUI MOBILIZACAO/DESMOBILIZACAO) | Equipamento |  | MES | 1 |  | 673.59 | 673.59
|  |  |  | MO sem LS => | 0 | LS => | 0 | MO com LS => | 0
|  |  |  | Valor do BDI => | 200.66 |  | Valor com BDI => |  | 874.25
[6 empty] | Quant. => | 18 | Preço Total => | 15736.5
1.2 |  |  | ADMINISTRAÇÃO LOCAL | [6 empty] | 836131.63
1.2.1 | Código | Banco | Descrição | Tipo |  | Und | Quant. | Porcent. | Valor Unit | Total
Composição | 93567 | SINAPI | ENGENHEIRO CIVIL DE OBRA PLENO COM ENCARGOS COMPLEMENTARES | SEDI - SERVIÇOS DIVERSOS |  | MES | 1 |  | 19073.38 | 19073.38
Composição Auxiliar | 95417 | SINAPI | CURSO DE CAPACITAÇÃO PARA ENGENHEIRO CIVIL DE OBRA PLENO (ENCARGOS COMPLEMENTARES) - MENSALISTA | SEDI - SERVIÇOS DIVERSOS |  | MES | 1 |  | 234.42 | 234.42
Insumo | 00040813 | SINAPI | ENGENHEIRO CIVIL DE OBRA PLENO (MENSALISTA) | Mão de Obra |  | MES | 1 |  | 18444.35 | 18444.35
Insumo | 00040863 | SINAPI | EXAMES - MENSALISTA (COLETADO CAIXA - ENCARGOS COMPLEMENTARES) | Material |  | MES | 1 |  | 252.08 | 252.08
Insumo | 00040864 | SINAPI | SEGURO - MENSALISTA (COLETADO CAIXA - ENCARGOS COMPLEMENTARES) | Material |  | MES | 1 |  | 0.01 | 0.01
Insumo | 00043474 | SINAPI | FERRAMENTAS - FAMILIA ENGENHEIRO CIVIL - MENSALISTA (ENCARGOS COMPLEMENTARES - COLETADO CAIXA) | Equipamento |  | MES | 1 |  | 2.29 | 2.29
Insumo | 00043498 | SINAPI | EPI - FAMILIA ENGENHEIRO CIVIL - MENSALISTA (ENCARGOS COMPLEMENTARES - COLETADO CAIXA) | Equipamento |  | MES | 1 |  | 140.23 | 140.23
|  |  |  | MO sem LS => | 10132.2322 | LS => | 8546.54 | MO com LS => | 18678.77
|  |  |  | Valor do BDI => | 5681.95 |  | Valor com BDI => |  | 24755.33
[6 empty] | Quant. => | 18 | Preço Total => | 445595.94
1.2.2 | Código | Banco | Descrição | Tipo |  | Und | Quant. | Porcent. | Valor Unit | Total
Composição | 94295 | SINAPI | MESTRE DE OBRAS COM ENCARGOS COMPLEMENTARES | SEDI - SERVIÇOS DIVERSOS |  | MES | 1 |  | 9017.44 | 9017.44
Composição Auxiliar | 95423 | SINAPI | CURSO DE CAPACITAÇÃO PARA MESTRE DE OBRAS (ENCARGOS COMPLEMENTARES) - MENSALISTA | SEDI - SERVIÇOS DIVERSOS |  | MES | 1 |  | 152.61 | 152.61
Insumo | 00040819 | SINAPI | MESTRE DE OBRAS (MENSALISTA) | Mão de Obra |  | MES | 1 |  | 8357.85 | 8357.85
Insumo | 00040863 | SINAPI | EXAMES - MENSALISTA (COLETADO CAIXA - ENCARGOS COMPLEMENTARES) | Material |  | MES | 1 |  | 252.08 | 252.08
Insumo | 00040864 | SINAPI | SEGURO - MENSALISTA (COLETADO CAIXA - ENCARGOS COMPLEMENTARES) | Material |  | MES | 1 |  | 0.01 | 0.01
Insumo | 00043475 | SINAPI | FERRAMENTAS - FAMILIA ENCARREGADO GERAL - MENSALISTA (ENCARGOS COMPLEMENTARES - COLETADO CAIXA) | Equipamento |  | MES | 1 |  | 18.73 | 18.73
Insumo | 00043499 | SINAPI | EPI - FAMILIA ENCARREGADO GERAL - MENSALISTA (ENCARGOS COMPLEMENTARES - COLETADO CAIXA) | Equipamento |  | MES | 1 |  | 236.16 | 236.16
|  |  |  | MO sem LS => | 4616.4687 | LS => | 3893.99 | MO com LS => | 8510.46
|  |  |  | Valor do BDI => | 2686.29 |  | Valor com BDI => |  | 11703.73
[6 empty] | Quant. => | 18 | Preço Total => | 210667.14
1.2.3 | Código | Banco | Descrição | Tipo |  | Und | Quant. | Porcent. | Valor Unit | Total
Composição | 93563 | SINAPI | ALMOXARIFE COM ENCARGOS COMPLEMENTARES | SEDI - SERVIÇOS DIVERSOS |  | MES | 1 |  | 3432.62 | 3432.62
Composição Auxiliar | 95413 | SINAPI | CURSO DE CAPACITAÇÃO PARA ALMOXARIFE (ENCARGOS COMPLEMENTARES) - MENSALISTA | SEDI - SERVIÇOS DIVERSOS |  | MES | 1 |  | 13.17 | 13.17
Insumo | 00040809 | SINAPI | ALMOXARIFE (MENSALISTA) | Mão de Obra |  | MES | 1 |  | 3008.43 | 3008.43
Insumo | 00040863 | SINAPI | EXAMES - MENSALISTA (COLETADO CAIXA - ENCARGOS COMPLEMENTARES) | Material |  | MES | 1 |  | 252.08 | 252.08
Insumo | 00040864 | SINAPI | SEGURO - MENSALISTA (COLETADO CAIXA - ENCARGOS COMPLEMENTARES) | Material |  | MES | 1 |  | 0.01 | 0.01
Insumo | 00043470 | SINAPI | FERRAMENTAS - FAMILIA ALMOXARIFE - MENSALISTA (ENCARGOS COMPLEMENTARES - COLETADO CAIXA) | Equipamento |  | MES | 1 |  | 10.89 | 10.89
Insumo | 00043494 | SINAPI | EPI - FAMILIA ALMOXARIFE - MENSALISTA (ENCARGOS COMPLEMENTARES - COLETADO CAIXA) | Equipamento |  | MES | 1 |  | 148.04 | 148.04
|  |  |  | MO sem LS => | 1639.0561 | LS => | 1382.54 | MO com LS => | 3021.6
|  |  |  | Valor do BDI => | 1022.57 |  | Valor com BDI => |  | 4455.19
[6 empty] | Quant. => | 18 | Preço Total => | 80193.42
1.2.4 | Código | Banco | Descrição | Tipo |  | Und | Quant. | Porcent. | Valor Unit | Total
Composição | 100321 | SINAPI | TÉCNICO EM SEGURANÇA DO TRABALHO COM ENCARGOS COMPLEMENTARES | SEDI - SERVIÇOS DIVERSOS |  | MES | 1 |  | 4252.37 | 4252.37
Composição Auxiliar | 100315 | SINAPI | CURSO DE CAPACITAÇÃO PARA TÉCNICO EM SEGURANÇA DO TRABALHO (ENCARGOS COMPLEMENTARES) - MENSALISTA | SEDI - SERVIÇOS DIVERSOS |  | MES | 1 |  | 58.59 | 58.59
Insumo | 00040863 | SINAPI | EXAMES - MENSALISTA (COLETADO CAIXA - ENCARGOS COMPLEMENTARES) | Material |  | MES | 1 |  | 252.08 | 252.08
Insumo | 00040864 | SINAPI | SEGURO - MENSALISTA (COLETADO CAIXA - ENCARGOS COMPLEMENTARES) | Material |  | MES | 1 |  | 0.01 | 0.01
Insumo | 00040944 | SINAPI | TECNICO EM SEGURANCA DO TRABALHO (MENSALISTA) | Mão de Obra |  | MES | 1 |  | 3782.76 | 3782.76
Insumo | 00043470 | SINAPI | FERRAMENTAS - FAMILIA ALMOXARIFE - MENSALISTA (ENCARGOS COMPLEMENTARES - COLETADO CAIXA) | Equipamento |  | MES | 1 |  | 10.89 | 10.89
Insumo | 00043494 | SINAPI | EPI - FAMILIA ALMOXARIFE - MENSALISTA (ENCARGOS COMPLEMENTARES - COLETADO CAIXA) | Equipamento |  | MES | 1 |  | 148.04 | 148.04
|  |  |  | MO sem LS => | 2083.7266 | LS => | 1757.62 | MO com LS => | 3841.35
|  |  |  | Valor do BDI => | 1266.78 |  | Valor com BDI => |  | 5519.15
[6 empty] | Quant. => | 18 | Preço Total => | 99344.7
1.2.5 | Código | Banco | Descrição | Tipo |  | Und | Quant. | Porcent. | Valor Unit | Total
Insumo | INS. CJF 01 | Próprio | Pagamento de Taxa de Anotação de Responsabilidade Técnica - ART | Taxas |  | UN | 1 |  | 254.59 | 254.59
|  |  |  | MO sem LS => | 0 | LS => | 0 | MO com LS => | 0
|  |  |  | Valor do BDI => | 75.84 |  | Valor com BDI => |  | 330.43
[6 empty] | Quant. => | 1 | Preço Total => | 330.43
1.3 |  |  | PLACA DE OBRA | [6 empty] | 879.76
1.3.1 | Código | Banco | Descrição | Tipo |  | Und | Quant. | Porcent. | Valor Unit | Total
Composição | 51 | ORSE | Placa de obra em chapa aço galvanizado, instalada - Rev 02_01/2022 | Mobilização / Instalações Provisórias / Desmobilização |  | m² | 1 |  | 338.92 | 338.92
Composição Auxiliar | 10549 | ORSE | Encargos Complementares - Servente | Provisórios |  | h | 2 |  | 3.74 | 7.48
Composição Auxiliar | 10551 | ORSE | Encargos Complementares - Carpinteiro | Provisórios |  | h | 1 |  | 3.64 | 3.64
Insumo | 1569 | ORSE | Madeira mista serrada (barrote) 6 x 6cm - 0,0036 m3/m (angelim, louro) m | Material |  | m | 4 |  | 7.19 | 28.76
Insumo | 6995 | ORSE | Madeira mista serrada (sarrafo) 2,2 x 5,5cm - 0,00121 m³/m m | Material |  | m | 1 |  | 3.51 | 3.51
Insumo | 00001213 | SINAPI | CARPINTEIRO DE FORMAS (HORISTA) | Mão de Obra |  | H | 1 |  | 17.21 | 17.21
Insumo | 00004813 | SINAPI | PLACA DE OBRA (PARA CONSTRUCAO CIVIL) EM CHAPA GALVANIZADA *N. 22*, ADESIVADA, DE *2,4 X 1,2* M (SEM POSTES PARA FIXACAO) | Material |  | m² | 1 |  | 250 | 250
Insumo | 00005075 | SINAPI | PREGO DE ACO POLIDO COM CABECA 18 X 30 (2 3/4 X 10) | Material |  | KG | 0.15 |  | 16.14 | 2.42
Insumo | 00006111 | SINAPI | SERVENTE DE OBRAS | Mão de Obra |  | H | 2 |  | 12.95 | 25.9
|  |  |  | MO sem LS => | 23.3849 | LS => | 19.73 | MO com LS => | 43.11
|  |  |  | Valor do BDI => | 100.96 |  | Valor com BDI => |  | 439.88
[6 empty] | Quant. => | 2 | Preço Total => | 879.76
1.4 |  |  | MOBILIZAÇÃO E DESMOBILIZAÇÃO | [6 empty] | 12391.04
1.4.1 | Código | Banco | Descrição | Tipo |  | Und | Quant. | Porcent. | Valor Unit | Total
Composição | 91386 | SINAPI | CAMINHÃO BASCULANTE 10 M3, TRUCADO CABINE SIMPLES, PESO BRUTO TOTAL 23.000 KG, CARGA ÚTIL MÁXIMA 15.935 KG, DISTÂNCIA ENTRE EIXOS 4,80 M, POTÊNCIA 230 CV INCLUSIVE CAÇAMBA METÁLICA - CHP DIURNO. AF_06/2014 | CHOR - CUSTOS HORÁRIOS DE MÁQUINAS E EQUIPAMENTOS |  | CHP | 1 |  | 262.07 | 262.07
Composição Auxiliar | 88281 | SINAPI | MOTORISTA DE BASCULANTE COM ENCARGOS COMPLEMENTARES | SEDI - SERVIÇOS DIVERSOS |  | H | 1 |  | 21.79 | 21.79
Composição Auxiliar | 91380 | SINAPI | CAMINHÃO BASCULANTE 10 M3, TRUCADO CABINE SIMPLES, PESO BRUTO TOTAL 23.000 KG, CARGA ÚTIL MÁXIMA 15.935 KG, DISTÂNCIA ENTRE EIXOS 4,80 M, POTÊNCIA 230 CV INCLUSIVE CAÇAMBA METÁLICA - DEPRECIAÇÃO. AF_06/2014 | CHOR - CUSTOS HORÁRIOS DE MÁQUINAS E EQUIPAMENTOS |  | H | 1 |  | 28.87 | 28.87
Composição Auxiliar | 91381 | SINAPI | CAMINHÃO BASCULANTE 10 M3, TRUCADO CABINE SIMPLES, PESO BRUTO TOTAL 23.000 KG, CARGA ÚTIL MÁXIMA 15.935 KG, DISTÂNCIA ENTRE EIXOS 4,80 M, POTÊNCIA 230 CV INCLUSIVE CAÇAMBA METÁLICA - JUROS. AF_06/2014 | CHOR - CUSTOS HORÁRIOS DE MÁQUINAS E EQUIPAMENTOS |  | H | 1 |  | 11.15 | 11.15
Composição Auxiliar | 91382 | SINAPI | CAMINHÃO BASCULANTE 10 M3, TRUCADO CABINE SIMPLES, PESO BRUTO TOTAL 23.000 KG, CARGA ÚTIL MÁXIMA 15.935 KG, DISTÂNCIA ENTRE EIXOS 4,80 M, POTÊNCIA 230 CV INCLUSIVE CAÇAMBA METÁLICA - IMPOSTOS E SEGUROS. AF_06/2014 | CHOR - CUSTOS HORÁRIOS DE MÁQUINAS E EQUIPAMENTOS |  | H | 1 |  | 4.5 | 4.5
Composição Auxiliar | 91383 | SINAPI | CAMINHÃO BASCULANTE 10 M3, TRUCADO CABINE SIMPLES, PESO BRUTO TOTAL 23.000 KG, CARGA ÚTIL MÁXIMA 15.935 KG, DISTÂNCIA ENTRE EIXOS 4,80 M, POTÊNCIA 230 CV INCLUSIVE CAÇAMBA METÁLICA - MANUTENÇÃO. AF_06/2014 | CHOR - CUSTOS HORÁRIOS DE MÁQUINAS E EQUIPAMENTOS |  | H | 1 |  | 52.14 | 52.14
Composição Auxiliar | 91384 | SINAPI | CAMINHÃO BASCULANTE 10 M3, TRUCADO CABINE SIMPLES, PESO BRUTO TOTAL 23.000 KG, CARGA ÚTIL MÁXIMA 15.935 KG, DISTÂNCIA ENTRE EIXOS 4,80 M, POTÊNCIA 230 CV INCLUSIVE CAÇAMBA METÁLICA - MATERIAIS NA OPERAÇÃO. AF_06/2014 | CHOR - CUSTOS HORÁRIOS DE MÁQUINAS E EQUIPAMENTOS |  | H | 1 |  | 143.62 | 143.62
|  |  |  | MO sem LS => | 9.7532 | LS => | 8.23 | MO com LS => | 17.98
|  |  |  | Valor do BDI => | 78.07 |  | Valor com BDI => |  | 340.14
[6 empty] | Quant. => | 32 | Preço Total => | 10884.48
1.4.2 | Código | Banco | Descrição | Tipo |  | Und | Quant. | Porcent. | Valor Unit | Total
Composição | 88316 | SINAPI | SERVENTE COM ENCARGOS COMPLEMENTARES | SEDI - SERVIÇOS DIVERSOS |  | H | 1 |  | 18.14 | 18.14
Composição Auxiliar | 95378 | SINAPI | CURSO DE CAPACITAÇÃO PARA SERVENTE (ENCARGOS COMPLEMENTARES) - HORISTA | SEDI - SERVIÇOS DIVERSOS |  | H | 1 |  | 0.31 | 0.31
Insumo | 00006111 | SINAPI | SERVENTE DE OBRAS | Mão de Obra |  | H | 1 |  | 12.95 | 12.95
Insumo | 00037370 | SINAPI | ALIMENTACAO - HORISTA (COLETADO CAIXA - ENCARGOS COMPLEMENTARES) | Outros |  | H | 1 |  | 1.02 | 1.02
Insumo | 00037371 | SINAPI | TRANSPORTE - HORISTA (COLETADO CAIXA - ENCARGOS COMPLEMENTARES) | Serviços |  | H | 1 |  | 0.57 | 0.57
Insumo | 00037372 | SINAPI | EXAMES - HORISTA (COLETADO CAIXA - ENCARGOS COMPLEMENTARES) | Outros |  | H | 1 |  | 1.34 | 1.34
Insumo | 00037373 | SINAPI | SEGURO - HORISTA (COLETADO CAIXA - ENCARGOS COMPLEMENTARES) | Taxas |  | H | 1 |  | 0.01 | 0.01
Insumo | 00043467 | SINAPI | FERRAMENTAS - FAMILIA SERVENTE - HORISTA (ENCARGOS COMPLEMENTARES - COLETADO CAIXA) | Equipamento |  | H | 1 |  | 0.61 | 0.61
Insumo | 00043491 | SINAPI | EPI - FAMILIA SERVENTE - HORISTA (ENCARGOS COMPLEMENTARES - COLETADO CAIXA) | Equipamento |  | H | 1 |  | 1.33 | 1.33
|  |  |  | MO sem LS => | 7.1928 | LS => | 6.07 | MO com LS => | 13.26
|  |  |  | Valor do BDI => | 5.4 |  | Valor com BDI => |  | 23.54
[6 empty] | Quant. => | 64 | Preço Total => | 1506.56
2 |  |  | SERVIÇOS PRELIMINARES | [6 empty] | 45493.9
2.1 |  |  | LIMPEZA E PREPARO DA ÁREA | [6 empty] | 7930.9
2.1.1 | Código | Banco | Descrição | Tipo |  | Und | Quant. | Porcent. | Valor Unit | Total
Composição | 98525 | SINAPI | LIMPEZA MECANIZADA DE CAMADA VEGETAL, VEGETAÇÃO E PEQUENAS ÁRVORES (DIÂMETRO DE TRONCO MENOR QUE 0,20 M), COM TRATOR DE ESTEIRAS.AF_05/2018 | URBA - URBANIZAÇÃO |  | m² | 1 |  | 0.38 | 0.38
Composição Auxiliar | 88316 | SINAPI | SERVENTE COM ENCARGOS COMPLEMENTARES | SEDI - SERVIÇOS DIVERSOS |  | H | 0.003 |  | 18.14 | 0.05
Composição Auxiliar | 88441 | SINAPI | JARDINEIRO COM ENCARGOS COMPLEMENTARES | SEDI - SERVIÇOS DIVERSOS |  | H | 0.003 |  | 18.96 | 0.05
Composição Auxiliar | 89031 | SINAPI | TRATOR DE ESTEIRAS, POTÊNCIA 100 HP, PESO OPERACIONAL 9,4 T, COM LÂMINA 2,19 M3 - CHI DIURNO. AF_06/2014 | CHOR - CUSTOS HORÁRIOS DE MÁQUINAS E EQUIPAMENTOS |  | CHI | 0.0024 |  | 71.28 | 0.17
Composição Auxiliar | 89032 | SINAPI | TRATOR DE ESTEIRAS, POTÊNCIA 100 HP, PESO OPERACIONAL 9,4 T, COM LÂMINA 2,19 M3 - CHP DIURNO. AF_06/2014 | CHOR - CUSTOS HORÁRIOS DE MÁQUINAS E EQUIPAMENTOS |  | CHP | 0.0006 |  | 187.72 | 0.11
|  |  |  | MO sem LS => | 0.070518 | LS => | 0.06 | MO com LS => | 0.13
|  |  |  | Valor do BDI => | 0.11 |  | Valor com BDI => |  | 0.49
[6 empty] | Quant. => | 1000 | Preço Total => | 490
2.1.2 | Código | Banco | Descrição | Tipo |  | Und | Quant. | Porcent. | Valor Unit | Total
Composição | 97624 | SINAPI | DEMOLIÇÃO DE ALVENARIA DE TIJOLO MACIÇO, DE FORMA MANUAL, SEM REAPROVEITAMENTO. AF_09/2023 | SERP - SERVIÇOS PRELIMINARES |  | m³ | 1 |  | 89.93 | 89.93
Composição Auxiliar | 88309 | SINAPI | PEDREIRO COM ENCARGOS COMPLEMENTARES | SEDI - SERVIÇOS DIVERSOS |  | H | 0.6658 |  | 22.63 | 15.06
Composição Auxiliar | 88316 | SINAPI | SERVENTE COM ENCARGOS COMPLEMENTARES | SEDI - SERVIÇOS DIVERSOS |  | H | 4.1278 |  | 18.14 | 74.87
|  |  |  | MO sem LS => | 36.051 | LS => | 30.41 | MO com LS => | 66.46
|  |  |  | Valor do BDI => | 26.79 |  | Valor com BDI => |  | 116.72
[6 empty] | Quant. => | 63.75 | Preço Total => | 7440.9
2.2 |  |  | LOCAÇÃO DA OBRA | [6 empty] | 37563
2.2.1 | Código | Banco | Descrição | Tipo |  | Und | Quant. | Porcent. | Valor Unit | Total
Composição | 78472 | SINAPI | SERVICOS TOPOGRAFICOS PARA PAVIMENTACAO, INCLUSIVE NOTA DE SERVICOS, ACOMPANHAMENTO E GREIDE | SERT - SERVIÇOS TÉCNICOS |  | m² | 1 |  | 0.33 | 0.33
Composição Auxiliar | 88253 | SINAPI | AUXILIAR DE TOPÓGRAFO COM ENCARGOS COMPLEMENTARES | SEDI - SERVIÇOS DIVERSOS |  | H | 0.0025 |  | 13.36 | 0.03
Composição Auxiliar | 88288 | SINAPI | NIVELADOR COM ENCARGOS COMPLEMENTARES | SEDI - SERVIÇOS DIVERSOS |  | H | 0.0025 |  | 16.01 | 0.04
Composição Auxiliar | 88316 | SINAPI | SERVENTE COM ENCARGOS COMPLEMENTARES | SEDI - SERVIÇOS DIVERSOS |  | H | 0.0075 |  | 18.14 | 0.13
Composição Auxiliar | 88597 | SINAPI | DESENHISTA DETALHISTA COM ENCARGOS COMPLEMENTARES | SEDI - SERVIÇOS DIVERSOS |  | H | 0.002 |  | 27.5 | 0.05
Composição Auxiliar | 92145 | SINAPI | CAMINHONETE CABINE SIMPLES COM MOTOR 1.6 FLEX, CÂMBIO MANUAL, POTÊNCIA 101/104 CV, 2 PORTAS - CHP DIURNO. AF_11/2015 | CHOR - CUSTOS HORÁRIOS DE MÁQUINAS E EQUIPAMENTOS |  | CHP | 0.001 |  | 69.65 | 0.06
Insumo | 00006204 | SINAPI | SARRAFO DE MADEIRA NAO APARELHADA *2,5 X 15* CM, MACARANDUBA, ANGELIM OU EQUIVALENTE DA REGIAO | Material |  | M | 0.002886 |  | 8.26 | 0.02
|  |  |  | MO sem LS => | 0.10849 | LS => | 0.09 | MO com LS => | 0.2
|  |  |  | Valor do BDI => | 0.09 |  | Valor com BDI => |  | 0.42
[6 empty] | Quant. => | 1800 | Preço Total => | 756
2.2.2 | Código | Banco | Descrição | Tipo |  | Und | Quant. | Porcent. | Valor Unit | Total
Composição | 73992/001 | SINAPI | LOCACAO CONVENCIONAL DE OBRA, ATRAVÉS DE GABARITO DE TABUAS CORRIDAS PONTALETADAS A CADA 1,50M, SEM REAPROVEITAMENTO | SERT - SERVIÇOS TÉCNICOS |  | m² | 1 |  | 17.75 | 17.75
Composição Auxiliar | 88262 | SINAPI | CARPINTEIRO DE FORMAS COM ENCARGOS COMPLEMENTARES | SEDI - SERVIÇOS DIVERSOS |  | H | 0.13 |  | 22.29 | 2.89
Composição Auxiliar | 88316 | SINAPI | SERVENTE COM ENCARGOS COMPLEMENTARES | SEDI - SERVIÇOS DIVERSOS |  | H | 0.13 |  | 18.14 | 2.35
Insumo | 00004491 | SINAPI | PONTALETE *7,5 X 7,5* CM EM PINUS, MISTA OU EQUIVALENTE DA REGIAO - BRUTA | Material |  | M | 0.25 |  | 10.11 | 2.52
Insumo | 00005061 | SINAPI | PREGO DE ACO POLIDO COM CABECA 18 X 27 (2 1/2 X 10) | Material |  | KG | 0.01 |  | 15.87 | 0.15
Insumo | 00006189 | SINAPI | TABUA NAO APARELHADA *2,5 X 30* CM, EM MACARANDUBA, ANGELIM OU EQUIVALENTE DA REGIAO - BRUTA | Material |  | M | 0.317 |  | 30.42 | 9.64
Insumo | 00000337 | SINAPI | ARAME RECOZIDO 18 BWG, 1,25 MM (0,01 KG/M) | Material |  | KG | 0.02 |  | 10.29 | 0.2
|  |  |  | MO sem LS => | 2.1589 | LS => | 1.82 | MO com LS => | 3.98
|  |  |  | Valor do BDI => | 5.28 |  | Valor com BDI => |  | 23.03
[6 empty] | Quant. => | 1598.22 | Preço Total => | 36807
3 |  |  | FUNDAÇÕES E ESTRUTURAS | [6 empty] | 1285778.8
3.1 |  |  | PRÉDIO PRINCIPAL-FUNDAÇÕES | [6 empty] | 81280.25
3.1.1 | Código | Banco | Descrição | Tipo |  | Und | Quant. | Porcent. | Valor Unit | Total
Composição | 96544 | SINAPI | ARMAÇÃO DE BLOCO, VIGA BALDRAME OU SAPATA UTILIZANDO AÇO CA-50 DE 6,3 MM - MONTAGEM. AF_06/2017 | FUES - FUNDAÇÕES E ESTRUTURAS |  | KG | 1 |  | 17.91 | 17.91
Composição Auxiliar | 88238 | SINAPI | AJUDANTE DE ARMADOR COM ENCARGOS COMPLEMENTARES | SEDI - SERVIÇOS DIVERSOS |  | H | 0.075 |  | 18.93 | 1.41
Composição Auxiliar | 88245 | SINAPI | ARMADOR COM ENCARGOS COMPLEMENTARES | SEDI - SERVIÇOS DIVERSOS |  | H | 0.196 |  | 22.43 | 4.39
Composição Auxiliar | 92801 | SINAPI | CORTE E DOBRA DE AÇO CA-50, DIÂMETRO DE 6,3 MM. AF_06/2022 | FUES - FUNDAÇÕES E ESTRUTURAS |  | KG | 1 |  | 11.43 | 11.43
Insumo | 00039017 | SINAPI | ESPACADOR / DISTANCIADOR CIRCULAR COM ENTRADA LATERAL, EM PLASTICO, PARA VERGALHAO *4,2 A 12,5* MM, COBRIMENTO 20 MM | Material |  | UN | 0.856 |  | 0.18 | 0.15
Insumo | 00043132 | SINAPI | ARAME RECOZIDO 16 BWG, D = 1,65 MM (0,016 KG/M) OU 18 BWG, D = 1,25 MM (0,01 KG/M) | Material |  | KG | 0.025 |  | 21.58 | 0.53
|  |  |  | MO sem LS => | 2.7448 | LS => | 2.32 | MO com LS => | 5.06
|  |  |  | Valor do BDI => | 5.33 |  | Valor com BDI => |  | 23.24
[6 empty] | Quant. => | 1 | Preço Total => | 23.24
3.1.2 | Código | Banco | Descrição | Tipo |  | Und | Quant. | Porcent. | Valor Unit | Total
Composição | 96546 | SINAPI | ARMAÇÃO DE BLOCO, VIGA BALDRAME OU SAPATA UTILIZANDO AÇO CA-50 DE 10 MM - MONTAGEM. AF_06/2017 | FUES - FUNDAÇÕES E ESTRUTURAS |  | KG | 1 |  | 14.72 | 14.72
Composição Auxiliar | 88238 | SINAPI | AJUDANTE DE ARMADOR COM ENCARGOS COMPLEMENTARES | SEDI - SERVIÇOS DIVERSOS |  | H | 0.044 |  | 18.93 | 0.83
Composição Auxiliar | 88245 | SINAPI | ARMADOR COM ENCARGOS COMPLEMENTARES | SEDI - SERVIÇOS DIVERSOS |  | H | 0.116 |  | 22.43 | 2.6
Composição Auxiliar | 92803 | SINAPI | CORTE E DOBRA DE AÇO CA-50, DIÂMETRO DE 10,0 MM. AF_06/2022 | FUES - FUNDAÇÕES E ESTRUTURAS |  | KG | 1 |  | 10.68 | 10.68
Insumo | 00039017 | SINAPI | ESPACADOR / DISTANCIADOR CIRCULAR COM ENTRADA LATERAL, EM PLASTICO, PARA VERGALHAO *4,2 A 12,5* MM, COBRIMENTO 20 MM | Material |  | UN | 0.48 |  | 0.18 | 0.08
Insumo | 00043132 | SINAPI | ARAME RECOZIDO 16 BWG, D = 1,65 MM (0,016 KG/M) OU 18 BWG, D = 1,25 MM (0,01 KG/M) | Material |  | KG | 0.025 |  | 21.58 | 0.53
|  |  |  | MO sem LS => | 1.5134 | LS => | 1.28 | MO com LS => | 2.79
|  |  |  | Valor do BDI => | 4.38 |  | Valor com BDI => |  | 19.1
[6 empty] | Quant. => | 911 | Preço Total => | 17400.1
3.1.3 | Código | Banco | Descrição | Tipo |  | Und | Quant. | Porcent. | Valor Unit | Total
Composição | 96547 | SINAPI | ARMAÇÃO DE BLOCO, VIGA BALDRAME OU SAPATA UTILIZANDO AÇO CA-50 DE 12,5 MM - MONTAGEM. AF_06/2017 | FUES - FUNDAÇÕES E ESTRUTURAS |  | KG | 1 |  | 11.69 | 11.69
Composição Auxiliar | 88238 | SINAPI | AJUDANTE DE ARMADOR COM ENCARGOS COMPLEMENTARES | SEDI - SERVIÇOS DIVERSOS |  | H | 0.022 |  | 18.93 | 0.41
Composição Auxiliar | 88245 | SINAPI | ARMADOR COM ENCARGOS COMPLEMENTARES | SEDI - SERVIÇOS DIVERSOS |  | H | 0.068 |  | 22.43 | 1.52
Composição Auxiliar | 92804 | SINAPI | CORTE E DOBRA DE AÇO CA-50, DIÂMETRO DE 12,5 MM. AF_06/2022 | FUES - FUNDAÇÕES E ESTRUTURAS |  | KG | 1 |  | 9.18 | 9.18
Insumo | 00039017 | SINAPI | ESPACADOR / DISTANCIADOR CIRCULAR COM ENTRADA LATERAL, EM PLASTICO, PARA VERGALHAO *4,2 A 12,5* MM, COBRIMENTO 20 MM | Material |  | UN | 0.306 |  | 0.18 | 0.05
Insumo | 00043132 | SINAPI | ARAME RECOZIDO 16 BWG, D = 1,65 MM (0,016 KG/M) OU 18 BWG, D = 1,25 MM (0,01 KG/M) | Material |  | KG | 0.025 |  | 21.58 | 0.53
|  |  |  | MO sem LS => | 0.85164 | LS => | 0.72 | MO com LS => | 1.57
|  |  |  | Valor do BDI => | 3.48 |  | Valor com BDI => |  | 15.17
[6 empty] | Quant. => | 465 | Preço Total => | 7054.05
3.1.4 | Código | Banco | Descrição | Tipo |  | Und | Quant. | Porcent. | Valor Unit | Total
Composição | 96548 | SINAPI | ARMAÇÃO DE BLOCO, VIGA BALDRAME OU SAPATA UTILIZANDO AÇO CA-50 DE 16 MM - MONTAGEM. AF_06/2017 | FUES - FUNDAÇÕES E ESTRUTURAS |  | KG | 1 |  | 11.09 | 11.09
Composição Auxiliar | 88238 | SINAPI | AJUDANTE DE ARMADOR COM ENCARGOS COMPLEMENTARES | SEDI - SERVIÇOS DIVERSOS |  | H | 0.016 |  | 18.93 | 0.3
Composição Auxiliar | 88245 | SINAPI | ARMADOR COM ENCARGOS COMPLEMENTARES | SEDI - SERVIÇOS DIVERSOS |  | H | 0.0495 |  | 22.43 | 1.11
Composição Auxiliar | 92805 | SINAPI | CORTE E DOBRA DE AÇO CA-50, DIÂMETRO DE 16,0 MM. AF_06/2022 | FUES - FUNDAÇÕES E ESTRUTURAS |  | KG | 1 |  | 9.12 | 9.12
Insumo | 00039017 | SINAPI | ESPACADOR / DISTANCIADOR CIRCULAR COM ENTRADA LATERAL, EM PLASTICO, PARA VERGALHAO *4,2 A 12,5* MM, COBRIMENTO 20 MM | Material |  | UN | 0.1975 |  | 0.18 | 0.03
Insumo | 00043132 | SINAPI | ARAME RECOZIDO 16 BWG, D = 1,65 MM (0,016 KG/M) OU 18 BWG, D = 1,25 MM (0,01 KG/M) | Material |  | KG | 0.025 |  | 21.58 | 0.53
|  |  |  | MO sem LS => | 0.60754 | LS => | 0.51 | MO com LS => | 1.12
|  |  |  | Valor do BDI => | 3.3 |  | Valor com BDI => |  | 14.39
[6 empty] | Quant. => | 293 | Preço Total => | 4216.27
3.1.5 | Código | Banco | Descrição | Tipo |  | Und | Quant. | Porcent. | Valor Unit | Total
Composição | 96549 | SINAPI | ARMAÇÃO DE BLOCO, VIGA BALDRAME OU SAPATA UTILIZANDO AÇO CA-50 DE 20 MM - MONTAGEM. AF_06/2017 | FUES - FUNDAÇÕES E ESTRUTURAS |  | KG | 1 |  | 12.35 | 12.35
Composição Auxiliar | 88238 | SINAPI | AJUDANTE DE ARMADOR COM ENCARGOS COMPLEMENTARES | SEDI - SERVIÇOS DIVERSOS |  | H | 0.012 |  | 18.93 | 0.22
Composição Auxiliar | 88245 | SINAPI | ARMADOR COM ENCARGOS COMPLEMENTARES | SEDI - SERVIÇOS DIVERSOS |  | H | 0.0365 |  | 22.43 | 0.81
Composição Auxiliar | 92806 | SINAPI | CORTE E DOBRA DE AÇO CA-50, DIÂMETRO DE 20,0 MM. AF_06/2022 | FUES - FUNDAÇÕES E ESTRUTURAS |  | KG | 1 |  | 10.77 | 10.77
Insumo | 00039017 | SINAPI | ESPACADOR / DISTANCIADOR CIRCULAR COM ENTRADA LATERAL, EM PLASTICO, PARA VERGALHAO *4,2 A 12,5* MM, COBRIMENTO 20 MM | Material |  | UN | 0.136 |  | 0.18 | 0.02
Insumo | 00043132 | SINAPI | ARAME RECOZIDO 16 BWG, D = 1,65 MM (0,016 KG/M) OU 18 BWG, D = 1,25 MM (0,01 KG/M) | Material |  | KG | 0.025 |  | 21.58 | 0.53
|  |  |  | MO sem LS => | 0.43938 | LS => | 0.37 | MO com LS => | 0.81
|  |  |  | Valor do BDI => | 3.67 |  | Valor com BDI => |  | 16.02
[6 empty] | Quant. => | 39 | Preço Total => | 624.78
3.1.6 | Código | Banco | Descrição | Tipo |  | Und | Quant. | Porcent. | Valor Unit | Total
Composição | 96543 | SINAPI | ARMAÇÃO DE BLOCO, VIGA BALDRAME E SAPATA UTILIZANDO AÇO CA-60 DE 5 MM - MONTAGEM. AF_06/2017 | FUES - FUNDAÇÕES E ESTRUTURAS |  | KG | 1 |  | 19.24 | 19.24
Composição Auxiliar | 88238 | SINAPI | AJUDANTE DE ARMADOR COM ENCARGOS COMPLEMENTARES | SEDI - SERVIÇOS DIVERSOS |  | H | 0.097 |  | 18.93 | 1.83
Composição Auxiliar | 88245 | SINAPI | ARMADOR COM ENCARGOS COMPLEMENTARES | SEDI - SERVIÇOS DIVERSOS |  | H | 0.252 |  | 22.43 | 5.65
Composição Auxiliar | 92800 | SINAPI | CORTE E DOBRA DE AÇO CA-60, DIÂMETRO DE 5,0 MM. AF_06/2022 | FUES - FUNDAÇÕES E ESTRUTURAS |  | KG | 1 |  | 11.03 | 11.03
Insumo | 00039017 | SINAPI | ESPACADOR / DISTANCIADOR CIRCULAR COM ENTRADA LATERAL, EM PLASTICO, PARA VERGALHAO *4,2 A 12,5* MM, COBRIMENTO 20 MM | Material |  | UN | 1.143 |  | 0.18 | 0.2
Insumo | 00043132 | SINAPI | ARAME RECOZIDO 16 BWG, D = 1,65 MM (0,016 KG/M) OU 18 BWG, D = 1,25 MM (0,01 KG/M) | Material |  | KG | 0.025 |  | 21.58 | 0.53
|  |  |  | MO sem LS => | 3.732 | LS => | 3.15 | MO com LS => | 6.88
|  |  |  | Valor do BDI => | 5.73 |  | Valor com BDI => |  | 24.97
[6 empty] | Quant. => | 47 | Preço Total => | 1173.59
3.1.7 | Código | Banco | Descrição | Tipo |  | Und | Quant. | Porcent. | Valor Unit | Total
Composição | 96541 | SINAPI | FABRICAÇÃO, MONTAGEM E DESMONTAGEM DE FÔRMA PARA SAPATA, EM CHAPA DE MADEIRA COMPENSADA RESINADA, E=17 MM, 4 UTILIZAÇÕES. AF_06/2017 | FUES - FUNDAÇÕES E ESTRUTURAS |  | m² | 1 |  | 157.28 | 157.28
Composição Auxiliar | 88239 | SINAPI | AJUDANTE DE CARPINTEIRO COM ENCARGOS COMPLEMENTARES | SEDI - SERVIÇOS DIVERSOS |  | H | 1.387 |  | 18.84 | 26.13
Composição Auxiliar | 88262 | SINAPI | CARPINTEIRO DE FORMAS COM ENCARGOS COMPLEMENTARES | SEDI - SERVIÇOS DIVERSOS |  | H | 3.395 |  | 22.29 | 75.67
Composição Auxiliar | 91692 | SINAPI | SERRA CIRCULAR DE BANCADA COM MOTOR ELÉTRICO POTÊNCIA DE 5HP, COM COIFA PARA DISCO 10" - CHP DIURNO. AF_08/2015 | CHOR - CUSTOS HORÁRIOS DE MÁQUINAS E EQUIPAMENTOS |  | CHP | 0.06 |  | 29.93 | 1.79
Composição Auxiliar | 91693 | SINAPI | SERRA CIRCULAR DE BANCADA COM MOTOR ELÉTRICO POTÊNCIA DE 5HP, COM COIFA PARA DISCO 10" - CHI DIURNO. AF_08/2015 | CHOR - CUSTOS HORÁRIOS DE MÁQUINAS E EQUIPAMENTOS |  | CHI | 0.239 |  | 28.54 | 6.82
Insumo | 00001358 | SINAPI | CHAPA/PAINEL DE MADEIRA COMPENSADA RESINADA (MADEIRITE RESINADO ROSA) PARA FORMA DE CONCRETO, DE 2200 x 1100 MM, E = 17 MM | Material |  | m² | 0.336 |  | 49.19 | 16.52
Insumo | 00002692 | SINAPI | DESMOLDANTE PROTETOR PARA FORMAS DE MADEIRA, DE BASE OLEOSA EMULSIONADA EM AGUA | Material |  | L | 0.00955 |  | 9.36 | 0.08
Insumo | 00004491 | SINAPI | PONTALETE *7,5 X 7,5* CM EM PINUS, MISTA OU EQUIVALENTE DA REGIAO - BRUTA | Material |  | M | 0.733 |  | 10.11 | 7.41
Insumo | 00004517 | SINAPI | SARRAFO *2,5 X 7,5* CM EM PINUS, MISTA OU EQUIVALENTE DA REGIAO - BRUTA | Material |  | M | 5.401 |  | 3.54 | 19.11
Insumo | 00005073 | SINAPI | PREGO DE ACO POLIDO COM CABECA 17 X 24 (2 1/4 X 11) | Material |  | KG | 0.055 |  | 16.45 | 0.9
Insumo | 00005074 | SINAPI | PREGO DE ACO POLIDO COM CABECA 15 X 18 (1 1/2 X 13) | Material |  | KG | 0.005 |  | 18.09 | 0.09
Insumo | 00020247 | SINAPI | PREGO DE ACO POLIDO COM CABECA 15 X 15 (1 1/4 X 13) | Material |  | KG | 0.022 |  | 17.87 | 0.39
Insumo | 00040304 | SINAPI | PREGO DE ACO POLIDO COM CABECA DUPLA 17 X 27 (2 1/2 X 11) | Material |  | KG | 0.119 |  | 19.92 | 2.37
|  |  |  | MO sem LS => | 46.6016 | LS => | 39.31 | MO com LS => | 85.91
|  |  |  | Valor do BDI => | 46.85 |  | Valor com BDI => |  | 204.13
[6 empty] | Quant. => | 122.16 | Preço Total => | 24936.52
3.1.8 | Código | Banco | Descrição | Tipo |  | Und | Quant. | Porcent. | Valor Unit | Total
Composição | 11482 | ORSE | Concreto simples usinado fck=25mpa, bombeado, lançado e adensado na infraestrutura | Alvenarias de Pedra e Concretos para Fundações |  | m³ | 1 |  | 508.5 | 508.5
Composição Auxiliar | 11477 | ORSE | Lançamento de concreto usinado, bombeado, para infraestrutura, incluindo colocação, adensamento e acabamento | Concreto Simples |  | m³ | 1 |  | 27.83 | 27.83
Insumo | 00034493 | SINAPI | CONCRETO USINADO BOMBEAVEL, CLASSE DE RESISTENCIA C25, COM BRITA 0 E 1, SLUMP = 100 +/- 20 MM, EXCLUI SERVICO DE BOMBEAMENTO (NBR 8953) | Material |  | m³ | 1 |  | 436.98 | 436.98
Insumo | 00044535 | SINAPI | SERVICO DE BOMBEAMENTO DE CONCRETO COM CONSUMO MINIMO DE 40 M3 | Serviços |  | m³ | 1 |  | 43.69 | 43.69
|  |  |  | MO sem LS => | 11.923 | LS => | 10.06 | MO com LS => | 21.98
|  |  |  | Valor do BDI => | 151.48 |  | Valor com BDI => |  | 659.98
[6 empty] | Quant. => | 30.52 | Preço Total => | 20142.58
3.1.9 | Código | Banco | Descrição | Tipo |  | Und | Quant. | Porcent. | Valor Unit | Total
Composição | 2499 | ORSE | Escavação manual de vala ou cava em material de 2ª categoria, profundidade até 1,50m | Escavação Manual em Área Urbana |  | m³ | 1 |  | 83.45 | 83.45
Composição Auxiliar | 10549 | ORSE | Encargos Complementares - Servente | Provisórios |  | h | 5 |  | 3.74 | 18.7
Insumo | 00006111 | SINAPI | SERVENTE DE OBRAS | Mão de Obra |  | H | 5 |  | 12.95 | 64.75
|  |  |  | MO sem LS => | 35.1234 | LS => | 29.63 | MO com LS => | 64.75
|  |  |  | Valor do BDI => | 24.85 |  | Valor com BDI => |  | 108.3
[6 empty] | Quant. => | 45.78 | Preço Total => | 4957.97
3.1.10 | Código | Banco | Descrição | Tipo |  | Und | Quant. | Porcent. | Valor Unit | Total
Composição | 101621 | SINAPI | PREPARO DE FUNDO DE VALA COM LARGURA MAIOR OU IGUAL A 1,5 M E MENOR QUE 2,5 M, COM CAMADA DE BRITA, LANÇAMENTO MANUAL. AF_08/2020 | MOVT - MOVIMENTO DE TERRA |  | m³ | 1 |  | 239.84 | 239.84
Composição Auxiliar | 88309 | SINAPI | PEDREIRO COM ENCARGOS COMPLEMENTARES | SEDI - SERVIÇOS DIVERSOS |  | H | 2.1092 |  | 22.63 | 47.73
Composição Auxiliar | 88316 | SINAPI | SERVENTE COM ENCARGOS COMPLEMENTARES | SEDI - SERVIÇOS DIVERSOS |  | H | 3.1637 |  | 18.14 | 57.38
Composição Auxiliar | 91533 | SINAPI | COMPACTADOR DE SOLOS DE PERCUSSÃO (SOQUETE) COM MOTOR A GASOLINA 4 TEMPOS, POTÊNCIA 4 CV - CHP DIURNO. AF_08/2015 | CHOR - CUSTOS HORÁRIOS DE MÁQUINAS E EQUIPAMENTOS |  | CHP | 0.0325 |  | 36.2 | 1.17
Composição Auxiliar | 91534 | SINAPI | COMPACTADOR DE SOLOS DE PERCUSSÃO (SOQUETE) COM MOTOR A GASOLINA 4 TEMPOS, POTÊNCIA 4 CV - CHI DIURNO. AF_08/2015 | CHOR - CUSTOS HORÁRIOS DE MÁQUINAS E EQUIPAMENTOS |  | CHI | 0.0302 |  | 29.39 | 0.88
Insumo | 00004720 | SINAPI | PEDRA BRITADA N. 0, OU PEDRISCO (4,8 A 9,5 MM) POSTO PEDREIRA/FORNECEDOR, SEM FRETE | Material |  | m³ | 1.1 |  | 120.62 | 132.68
|  |  |  | MO sem LS => | 43.7592 | LS => | 36.91 | MO com LS => | 80.67
|  |  |  | Valor do BDI => | 71.44 |  | Valor com BDI => |  | 311.28
[6 empty] | Quant. => | 0.763 | Preço Total => | 237.5
3.1.11 | Código | Banco | Descrição | Tipo |  | Und | Quant. | Porcent. | Valor Unit | Total
Composição | 69 | ORSE | Reaterro manual de valas ou áreas, compactado manualmente a 95% do pn, com compactador à percussão sapinho | Aterros / Reaterros / Compactações |  | m³ | 1 |  | 25.94 | 25.94
Composição Auxiliar | 10549 | ORSE | Encargos Complementares - Servente | Provisórios |  | h | 1.125 |  | 3.74 | 4.2
Insumo | 2459 | ORSE | Caminhao tanque 6000 l (m. benz - ATEGO 1418/42 - 136,0 hp ou equivalente) h | Equipamento |  | un | 0.1 |  | 69.19 | 6.91
Insumo | 2462 | ORSE | Aluguel de compactador pneumático (dynapac - lc 71 gasolina - 2,5 hp) h | Equipamento |  | un | 0.1 |  | 2.77 | 0.27
Insumo | 00006111 | SINAPI | SERVENTE DE OBRAS | Mão de Obra |  | H | 1.125 |  | 12.95 | 14.56
|  |  |  | MO sem LS => | 7.898 | LS => | 6.66 | MO com LS => | 14.56
|  |  |  | Valor do BDI => | 7.72 |  | Valor com BDI => |  | 33.66
[6 empty] | Quant. => | 15.26 | Preço Total => | 513.65
3.2 |  |  | PRÉDIO PRINCIPAL - ESTRUTURA DE CONCRETO - PILARES PAV TÉRREO | [6 empty] | 53235.33
3.2.1 | Código | Banco | Descrição | Tipo |  | Und | Quant. | Porcent. | Valor Unit | Total
Composição | 96544 | SINAPI | ARMAÇÃO DE BLOCO, VIGA BALDRAME OU SAPATA UTILIZANDO AÇO CA-50 DE 6,3 MM - MONTAGEM. AF_06/2017 | FUES - FUNDAÇÕES E ESTRUTURAS |  | KG | 1 |  | 17.91 | 17.91
Composição Auxiliar | 88238 | SINAPI | AJUDANTE DE ARMADOR COM ENCARGOS COMPLEMENTARES | SEDI - SERVIÇOS DIVERSOS |  | H | 0.075 |  | 18.93 | 1.41
Composição Auxiliar | 88245 | SINAPI | ARMADOR COM ENCARGOS COMPLEMENTARES | SEDI - SERVIÇOS DIVERSOS |  | H | 0.196 |  | 22.43 | 4.39
Composição Auxiliar | 92801 | SINAPI | CORTE E DOBRA DE AÇO CA-50, DIÂMETRO DE 6,3 MM. AF_06/2022 | FUES - FUNDAÇÕES E ESTRUTURAS |  | KG | 1 |  | 11.43 | 11.43
Insumo | 00039017 | SINAPI | ESPACADOR / DISTANCIADOR CIRCULAR COM ENTRADA LATERAL, EM PLASTICO, PARA VERGALHAO *4,2 A 12,5* MM, COBRIMENTO 20 MM | Material |  | UN | 0.856 |  | 0.18 | 0.15
Insumo | 00043132 | SINAPI | ARAME RECOZIDO 16 BWG, D = 1,65 MM (0,016 KG/M) OU 18 BWG, D = 1,25 MM (0,01 KG/M) | Material |  | KG | 0.025 |  | 21.58 | 0.53
|  |  |  | MO sem LS => | 2.7448 | LS => | 2.32 | MO com LS => | 5.06
|  |  |  | Valor do BDI => | 5.33 |  | Valor com BDI => |  | 23.24
[6 empty] | Quant. => | 78 | Preço Total => | 1812.72
3.2.2 | Código | Banco | Descrição | Tipo |  | Und | Quant. | Porcent. | Valor Unit | Total
Composição | 96545 | SINAPI | ARMAÇÃO DE BLOCO, VIGA BALDRAME OU SAPATA UTILIZANDO AÇO CA-50 DE 8 MM - MONTAGEM. AF_06/2017 | FUES - FUNDAÇÕES E ESTRUTURAS |  | KG | 1 |  | 16.59 | 16.59
Composição Auxiliar | 88238 | SINAPI | AJUDANTE DE ARMADOR COM ENCARGOS COMPLEMENTARES | SEDI - SERVIÇOS DIVERSOS |  | H | 0.057 |  | 18.93 | 1.07
Composição Auxiliar | 88245 | SINAPI | ARMADOR COM ENCARGOS COMPLEMENTARES | SEDI - SERVIÇOS DIVERSOS |  | H | 0.15 |  | 22.43 | 3.36
Composição Auxiliar | 92802 | SINAPI | CORTE E DOBRA DE AÇO CA-50, DIÂMETRO DE 8,0 MM. AF_06/2022 | FUES - FUNDAÇÕES E ESTRUTURAS |  | KG | 1 |  | 11.52 | 11.52
Insumo | 00039017 | SINAPI | ESPACADOR / DISTANCIADOR CIRCULAR COM ENTRADA LATERAL, EM PLASTICO, PARA VERGALHAO *4,2 A 12,5* MM, COBRIMENTO 20 MM | Material |  | UN | 0.635 |  | 0.18 | 0.11
Insumo | 00043132 | SINAPI | ARAME RECOZIDO 16 BWG, D = 1,65 MM (0,016 KG/M) OU 18 BWG, D = 1,25 MM (0,01 KG/M) | Material |  | KG | 0.025 |  | 21.58 | 0.53
|  |  |  | MO sem LS => | 2.0125 | LS => | 1.7 | MO com LS => | 3.71
|  |  |  | Valor do BDI => | 4.94 |  | Valor com BDI => |  | 21.53
[6 empty] | Quant. => | 83 | Preço Total => | 1786.99
3.2.3 | Código | Banco | Descrição | Tipo |  | Und | Quant. | Porcent. | Valor Unit | Total
Composição | 96546 | SINAPI | ARMAÇÃO DE BLOCO, VIGA BALDRAME OU SAPATA UTILIZANDO AÇO CA-50 DE 10 MM - MONTAGEM. AF_06/2017 | FUES - FUNDAÇÕES E ESTRUTURAS |  | KG | 1 |  | 14.72 | 14.72
Composição Auxiliar | 88238 | SINAPI | AJUDANTE DE ARMADOR COM ENCARGOS COMPLEMENTARES | SEDI - SERVIÇOS DIVERSOS |  | H | 0.044 |  | 18.93 | 0.83
Composição Auxiliar | 88245 | SINAPI | ARMADOR COM ENCARGOS COMPLEMENTARES | SEDI - SERVIÇOS DIVERSOS |  | H | 0.116 |  | 22.43 | 2.6
Composição Auxiliar | 92803 | SINAPI | CORTE E DOBRA DE AÇO CA-50, DIÂMETRO DE 10,0 MM. AF_06/2022 | FUES - FUNDAÇÕES E ESTRUTURAS |  | KG | 1 |  | 10.68 | 10.68
Insumo | 00039017 | SINAPI | ESPACADOR / DISTANCIADOR CIRCULAR COM ENTRADA LATERAL, EM PLASTICO, PARA VERGALHAO *4,2 A 12,5* MM, COBRIMENTO 20 MM | Material |  | UN | 0.48 |  | 0.18 | 0.08
Insumo | 00043132 | SINAPI | ARAME RECOZIDO 16 BWG, D = 1,65 MM (0,016 KG/M) OU 18 BWG, D = 1,25 MM (0,01 KG/M) | Material |  | KG | 0.025 |  | 21.58 | 0.53
|  |  |  | MO sem LS => | 1.5134 | LS => | 1.28 | MO com LS => | 2.79
|  |  |  | Valor do BDI => | 4.38 |  | Valor com BDI => |  | 19.1
[6 empty] | Quant. => | 813 | Preço Total => | 15528.3
3.2.4 | Código | Banco | Descrição | Tipo |  | Und | Quant. | Porcent. | Valor Unit | Total
Composição | 96547 | SINAPI | ARMAÇÃO DE BLOCO, VIGA BALDRAME OU SAPATA UTILIZANDO AÇO CA-50 DE 12,5 MM - MONTAGEM. AF_06/2017 | FUES - FUNDAÇÕES E ESTRUTURAS |  | KG | 1 |  | 11.69 | 11.69
Composição Auxiliar | 88238 | SINAPI | AJUDANTE DE ARMADOR COM ENCARGOS COMPLEMENTARES | SEDI - SERVIÇOS DIVERSOS |  | H | 0.022 |  | 18.93 | 0.41
Composição Auxiliar | 88245 | SINAPI | ARMADOR COM ENCARGOS COMPLEMENTARES | SEDI - SERVIÇOS DIVERSOS |  | H | 0.068 |  | 22.43 | 1.52
Composição Auxiliar | 92804 | SINAPI | CORTE E DOBRA DE AÇO CA-50, DIÂMETRO DE 12,5 MM. AF_06/2022 | FUES - FUNDAÇÕES E ESTRUTURAS |  | KG | 1 |  | 9.18 | 9.18
Insumo | 00039017 | SINAPI | ESPACADOR / DISTANCIADOR CIRCULAR COM ENTRADA LATERAL, EM PLASTICO, PARA VERGALHAO *4,2 A 12,5* MM, COBRIMENTO 20 MM | Material |  | UN | 0.306 |  | 0.18 | 0.05
Insumo | 00043132 | SINAPI | ARAME RECOZIDO 16 BWG, D = 1,65 MM (0,016 KG/M) OU 18 BWG, D = 1,25 MM (0,01 KG/M) | Material |  | KG | 0.025 |  | 21.58 | 0.53
|  |  |  | MO sem LS => | 0.85164 | LS => | 0.72 | MO com LS => | 1.57
|  |  |  | Valor do BDI => | 3.48 |  | Valor com BDI => |  | 15.17
[6 empty] | Quant. => | 335 | Preço Total => | 5081.95
3.2.5 | Código | Banco | Descrição | Tipo |  | Und | Quant. | Porcent. | Valor Unit | Total
Composição | 96548 | SINAPI | ARMAÇÃO DE BLOCO, VIGA BALDRAME OU SAPATA UTILIZANDO AÇO CA-50 DE 16 MM - MONTAGEM. AF_06/2017 | FUES - FUNDAÇÕES E ESTRUTURAS |  | KG | 1 |  | 11.09 | 11.09
Composição Auxiliar | 88238 | SINAPI | AJUDANTE DE ARMADOR COM ENCARGOS COMPLEMENTARES | SEDI - SERVIÇOS DIVERSOS |  | H | 0.016 |  | 18.93 | 0.3
Composição Auxiliar | 88245 | SINAPI | ARMADOR COM ENCARGOS COMPLEMENTARES | SEDI - SERVIÇOS DIVERSOS |  | H | 0.0495 |  | 22.43 | 1.11
Composição Auxiliar | 92805 | SINAPI | CORTE E DOBRA DE AÇO CA-50, DIÂMETRO DE 16,0 MM. AF_06/2022 | FUES - FUNDAÇÕES E ESTRUTURAS |  | KG | 1 |  | 9.12 | 9.12
Insumo | 00039017 | SINAPI | ESPACADOR / DISTANCIADOR CIRCULAR COM ENTRADA LATERAL, EM PLASTICO, PARA VERGALHAO *4,2 A 12,5* MM, COBRIMENTO 20 MM | Material |  | UN | 0.1975 |  | 0.18 | 0.03
Insumo | 00043132 | SINAPI | ARAME RECOZIDO 16 BWG, D = 1,65 MM (0,016 KG/M) OU 18 BWG, D = 1,25 MM (0,01 KG/M) | Material |  | KG | 0.025 |  | 21.58 | 0.53
|  |  |  | MO sem LS => | 0.60754 | LS => | 0.51 | MO com LS => | 1.12
|  |  |  | Valor do BDI => | 3.3 |  | Valor com BDI => |  | 14.39
[6 empty] | Quant. => | 378 | Preço Total => | 5439.42
3.2.6 | Código | Banco | Descrição | Tipo |  | Und | Quant. | Porcent. | Valor Unit | Total
Composição | 96549 | SINAPI | ARMAÇÃO DE BLOCO, VIGA BALDRAME OU SAPATA UTILIZANDO AÇO CA-50 DE 20 MM - MONTAGEM. AF_06/2017 | FUES - FUNDAÇÕES E ESTRUTURAS |  | KG | 1 |  | 12.35 | 12.35
Composição Auxiliar | 88238 | SINAPI | AJUDANTE DE ARMADOR COM ENCARGOS COMPLEMENTARES | SEDI - SERVIÇOS DIVERSOS |  | H | 0.012 |  | 18.93 | 0.22
Composição Auxiliar | 88245 | SINAPI | ARMADOR COM ENCARGOS COMPLEMENTARES | SEDI - SERVIÇOS DIVERSOS |  | H | 0.0365 |  | 22.43 | 0.81
Composição Auxiliar | 92806 | SINAPI | CORTE E DOBRA DE AÇO CA-50, DIÂMETRO DE 20,0 MM. AF_06/2022 | FUES - FUNDAÇÕES E ESTRUTURAS |  | KG | 1 |  | 10.77 | 10.77
Insumo | 00039017 | SINAPI | ESPACADOR / DISTANCIADOR CIRCULAR COM ENTRADA LATERAL, EM PLASTICO, PARA VERGALHAO *4,2 A 12,5* MM, COBRIMENTO 20 MM | Material |  | UN | 0.136 |  | 0.18 | 0.02
Insumo | 00043132 | SINAPI | ARAME RECOZIDO 16 BWG, D = 1,65 MM (0,016 KG/M) OU 18 BWG, D = 1,25 MM (0,01 KG/M) | Material |  | KG | 0.025 |  | 21.58 | 0.53
|  |  |  | MO sem LS => | 0.43938 | LS => | 0.37 | MO com LS => | 0.81
|  |  |  | Valor do BDI => | 3.67 |  | Valor com BDI => |  | 16.02
[6 empty] | Quant. => | 55 | Preço Total => | 881.1
3.2.7 | Código | Banco | Descrição | Tipo |  | Und | Quant. | Porcent. | Valor Unit | Total
Composição | 96543 | SINAPI | ARMAÇÃO DE BLOCO, VIGA BALDRAME E SAPATA UTILIZANDO AÇO CA-60 DE 5 MM - MONTAGEM. AF_06/2017 | FUES - FUNDAÇÕES E ESTRUTURAS |  | KG | 1 |  | 19.24 | 19.24
Composição Auxiliar | 88238 | SINAPI | AJUDANTE DE ARMADOR COM ENCARGOS COMPLEMENTARES | SEDI - SERVIÇOS DIVERSOS |  | H | 0.097 |  | 18.93 | 1.83
Composição Auxiliar | 88245 | SINAPI | ARMADOR COM ENCARGOS COMPLEMENTARES | SEDI - SERVIÇOS DIVERSOS |  | H | 0.252 |  | 22.43 | 5.65
Composição Auxiliar | 92800 | SINAPI | CORTE E DOBRA DE AÇO CA-60, DIÂMETRO DE 5,0 MM. AF_06/2022 | FUES - FUNDAÇÕES E ESTRUTURAS |  | KG | 1 |  | 11.03 | 11.03
Insumo | 00039017 | SINAPI | ESPACADOR / DISTANCIADOR CIRCULAR COM ENTRADA LATERAL, EM PLASTICO, PARA VERGALHAO *4,2 A 12,5* MM, COBRIMENTO 20 MM | Material |  | UN | 1.143 |  | 0.18 | 0.2
Insumo | 00043132 | SINAPI | ARAME RECOZIDO 16 BWG, D = 1,65 MM (0,016 KG/M) OU 18 BWG, D = 1,25 MM (0,01 KG/M) | Material |  | KG | 0.025 |  | 21.58 | 0.53
|  |  |  | MO sem LS => | 3.732 | LS => | 3.15 | MO com LS => | 6.88
|  |  |  | Valor do BDI => | 5.73 |  | Valor com BDI => |  | 24.97
[6 empty] | Quant. => | 146 | Preço Total => | 3645.62
3.2.9 | Código | Banco | Descrição | Tipo |  | Und | Quant. | Porcent. | Valor Unit | Total
Composição | 92415 | SINAPI | MONTAGEM E DESMONTAGEM DE FÔRMA DE PILARES RETANGULARES E ESTRUTURAS SIMILARES, PÉ-DIREITO SIMPLES, EM CHAPA DE MADEIRA COMPENSADA RESINADA, 2 UTILIZAÇÕES. AF_09/2020 | FUES - FUNDAÇÕES E ESTRUTURAS |  | m² | 1 |  | 136.17 | 136.17
Composição Auxiliar | 88239 | SINAPI | AJUDANTE DE CARPINTEIRO COM ENCARGOS COMPLEMENTARES | SEDI - SERVIÇOS DIVERSOS |  | H | 0.206 |  | 18.84 | 3.88
Composição Auxiliar | 88262 | SINAPI | CARPINTEIRO DE FORMAS COM ENCARGOS COMPLEMENTARES | SEDI - SERVIÇOS DIVERSOS |  | H | 1.125 |  | 22.29 | 25.07
Composição Auxiliar | 92263 | SINAPI | FABRICAÇÃO DE FÔRMA PARA PILARES E ESTRUTURAS SIMILARES, EM CHAPA DE MADEIRA COMPENSADA RESINADA, E = 17 MM. AF_09/2020 | FUES - FUNDAÇÕES E ESTRUTURAS |  | m² | 0.525 |  | 165.24 | 86.75
Insumo | 00002692 | SINAPI | DESMOLDANTE PROTETOR PARA FORMAS DE MADEIRA, DE BASE OLEOSA EMULSIONADA EM AGUA | Material |  | L | 0.01 |  | 9.36 | 0.09
Insumo | 00040271 | SINAPI | LOCACAO DE APRUMADOR METALICO DE PILAR, COM ALTURA E ANGULO REGULAVEIS, EXTENSAO DE *1,50* A *2,80* M | Equipamento |  | MES | 0.196 |  | 22.04 | 4.31
Insumo | 00040275 | SINAPI | LOCACAO DE VIGA SANDUICHE METALICA VAZADA PARA TRAVAMENTO DE PILARES, ALTURA DE *8* CM, LARGURA DE *6* CM E EXTENSAO DE 2 M | Equipamento |  | MES | 0.393 |  | 23.04 | 9.05
Insumo | 00040287 | SINAPI | LOCACAO DE BARRA DE ANCORAGEM DE 0,80 A 1,20 M DE EXTENSAO, COM ROSCA DE 5/8", INCLUINDO PORCA E FLANGE | Equipamento |  | MES | 0.785 |  | 8.48 | 6.65
Insumo | 00040304 | SINAPI | PREGO DE ACO POLIDO COM CABECA DUPLA 17 X 27 (2 1/2 X 11) | Material |  | KG | 0.019 |  | 19.92 | 0.37
|  |  |  | MO sem LS => | 21.2639 | LS => | 17.94 | MO com LS => | 39.2
|  |  |  | Valor do BDI => | 40.56 |  | Valor com BDI => |  | 176.73
[6 empty] | Quant. => | 88.36 | Preço Total => | 15615.86
3.2.10 | Código | Banco | Descrição | Tipo |  | Und | Quant. | Porcent. | Valor Unit | Total
Composição | 98 | ORSE | Concreto simples usinado fck=25mpa, bombeado, lançado e adensado em superestrutura | Alvenarias de Pedra e Concretos para Fundações |  | m³ | 1 |  | 526.4 | 526.4
Composição Auxiliar | 128 | ORSE | Lançamento de concreto usinado, bombeado, em peças armadas da superestrutura, inclusive colocação, adensamento e acabamento | Concreto Simples |  | m³ | 1 |  | 45.73 | 45.73
Insumo | 00034493 | SINAPI | CONCRETO USINADO BOMBEAVEL, CLASSE DE RESISTENCIA C25, COM BRITA 0 E 1, SLUMP = 100 +/- 20 MM, EXCLUI SERVICO DE BOMBEAMENTO (NBR 8953) | Material |  | m³ | 1 |  | 436.98 | 436.98
Insumo | 00044535 | SINAPI | SERVICO DE BOMBEAMENTO DE CONCRETO COM CONSUMO MINIMO DE 40 M3 | Serviços |  | m³ | 1 |  | 43.69 | 43.69
|  |  |  | MO sem LS => | 19.7667 | LS => | 16.67 | MO com LS => | 36.44
|  |  |  | Valor do BDI => | 156.81 |  | Valor com BDI => |  | 683.21
[6 empty] | Quant. => | 5.04 | Preço Total => | 3443.37
3.3 |  |  | PRÉDIO PRINCIPAL -ESTRUTURA DE CONCRETO - VIGAS PAV TÉRREO | [6 empty] | 134420.79
3.3.1 | Código | Banco | Descrição | Tipo |  | Und | Quant. | Porcent. | Valor Unit | Total
Composição | 96543 | SINAPI | ARMAÇÃO DE BLOCO, VIGA BALDRAME E SAPATA UTILIZANDO AÇO CA-60 DE 5 MM - MONTAGEM. AF_06/2017 | FUES - FUNDAÇÕES E ESTRUTURAS |  | KG | 1 |  | 19.24 | 19.24
Composição Auxiliar | 88238 | SINAPI | AJUDANTE DE ARMADOR COM ENCARGOS COMPLEMENTARES | SEDI - SERVIÇOS DIVERSOS |  | H | 0.097 |  | 18.93 | 1.83
Composição Auxiliar | 88245 | SINAPI | ARMADOR COM ENCARGOS COMPLEMENTARES | SEDI - SERVIÇOS DIVERSOS |  | H | 0.252 |  | 22.43 | 5.65
Composição Auxiliar | 92800 | SINAPI | CORTE E DOBRA DE AÇO CA-60, DIÂMETRO DE 5,0 MM. AF_06/2022 | FUES - FUNDAÇÕES E ESTRUTURAS |  | KG | 1 |  | 11.03 | 11.03
Insumo | 00039017 | SINAPI | ESPACADOR / DISTANCIADOR CIRCULAR COM ENTRADA LATERAL, EM PLASTICO, PARA VERGALHAO *4,2 A 12,5* MM, COBRIMENTO 20 MM | Material |  | UN | 1.143 |  | 0.18 | 0.2
Insumo | 00043132 | SINAPI | ARAME RECOZIDO 16 BWG, D = 1,65 MM (0,016 KG/M) OU 18 BWG, D = 1,25 MM (0,01 KG/M) | Material |  | KG | 0.025 |  | 21.58 | 0.53
|  |  |  | MO sem LS => | 3.732 | LS => | 3.15 | MO com LS => | 6.88
|  |  |  | Valor do BDI => | 5.73 |  | Valor com BDI => |  | 24.97
[6 empty] | Quant. => | 494 | Preço Total => | 12335.18
3.3.2 | Código | Banco | Descrição | Tipo |  | Und | Quant. | Porcent. | Valor Unit | Total
Composição | 96544 | SINAPI | ARMAÇÃO DE BLOCO, VIGA BALDRAME OU SAPATA UTILIZANDO AÇO CA-50 DE 6,3 MM - MONTAGEM. AF_06/2017 | FUES - FUNDAÇÕES E ESTRUTURAS |  | KG | 1 |  | 17.91 | 17.91
Composição Auxiliar | 88238 | SINAPI | AJUDANTE DE ARMADOR COM ENCARGOS COMPLEMENTARES | SEDI - SERVIÇOS DIVERSOS |  | H | 0.075 |  | 18.93 | 1.41
Composição Auxiliar | 88245 | SINAPI | ARMADOR COM ENCARGOS COMPLEMENTARES | SEDI - SERVIÇOS DIVERSOS |  | H | 0.196 |  | 22.43 | 4.39
Composição Auxiliar | 92801 | SINAPI | CORTE E DOBRA DE AÇO CA-50, DIÂMETRO DE 6,3 MM. AF_06/2022 | FUES - FUNDAÇÕES E ESTRUTURAS |  | KG | 1 |  | 11.43 | 11.43
Insumo | 00039017 | SINAPI | ESPACADOR / DISTANCIADOR CIRCULAR COM ENTRADA LATERAL, EM PLASTICO, PARA VERGALHAO *4,2 A 12,5* MM, COBRIMENTO 20 MM | Material |  | UN | 0.856 |  | 0.18 | 0.15
Insumo | 00043132 | SINAPI | ARAME RECOZIDO 16 BWG, D = 1,65 MM (0,016 KG/M) OU 18 BWG, D = 1,25 MM (0,01 KG/M) | Material |  | KG | 0.025 |  | 21.58 | 0.53
|  |  |  | MO sem LS => | 2.7448 | LS => | 2.32 | MO com LS => | 5.06
|  |  |  | Valor do BDI => | 5.33 |  | Valor com BDI => |  | 23.24
[6 empty] | Quant. => | 227 | Preço Total => | 5275.48
3.3.3 | Código | Banco | Descrição | Tipo |  | Und | Quant. | Porcent. | Valor Unit | Total
Composição | 96545 | SINAPI | ARMAÇÃO DE BLOCO, VIGA BALDRAME OU SAPATA UTILIZANDO AÇO CA-50 DE 8 MM - MONTAGEM. AF_06/2017 | FUES - FUNDAÇÕES E ESTRUTURAS |  | KG | 1 |  | 16.59 | 16.59
Composição Auxiliar | 88238 | SINAPI | AJUDANTE DE ARMADOR COM ENCARGOS COMPLEMENTARES | SEDI - SERVIÇOS DIVERSOS |  | H | 0.057 |  | 18.93 | 1.07
Composição Auxiliar | 88245 | SINAPI | ARMADOR COM ENCARGOS COMPLEMENTARES | SEDI - SERVIÇOS DIVERSOS |  | H | 0.15 |  | 22.43 | 3.36
Composição Auxiliar | 92802 | SINAPI | CORTE E DOBRA DE AÇO CA-50, DIÂMETRO DE 8,0 MM. AF_06/2022 | FUES - FUNDAÇÕES E ESTRUTURAS |  | KG | 1 |  | 11.52 | 11.52
Insumo | 00039017 | SINAPI | ESPACADOR / DISTANCIADOR CIRCULAR COM ENTRADA LATERAL, EM PLASTICO, PARA VERGALHAO *4,2 A 12,5* MM, COBRIMENTO 20 MM | Material |  | UN | 0.635 |  | 0.18 | 0.11
Insumo | 00043132 | SINAPI | ARAME RECOZIDO 16 BWG, D = 1,65 MM (0,016 KG/M) OU 18 BWG, D = 1,25 MM (0,01 KG/M) | Material |  | KG | 0.025 |  | 21.58 | 0.53
|  |  |  | MO sem LS => | 2.0125 | LS => | 1.7 | MO com LS => | 3.71
|  |  |  | Valor do BDI => | 4.94 |  | Valor com BDI => |  | 21.53
[6 empty] | Quant. => | 433 | Preço Total => | 9322.49
3.3.4 | Código | Banco | Descrição | Tipo |  | Und | Quant. | Porcent. | Valor Unit | Total
Composição | 96546 | SINAPI | ARMAÇÃO DE BLOCO, VIGA BALDRAME OU SAPATA UTILIZANDO AÇO CA-50 DE 10 MM - MONTAGEM. AF_06/2017 | FUES - FUNDAÇÕES E ESTRUTURAS |  | KG | 1 |  | 14.72 | 14.72
Composição Auxiliar | 88238 | SINAPI | AJUDANTE DE ARMADOR COM ENCARGOS COMPLEMENTARES | SEDI - SERVIÇOS DIVERSOS |  | H | 0.044 |  | 18.93 | 0.83
Composição Auxiliar | 88245 | SINAPI | ARMADOR COM ENCARGOS COMPLEMENTARES | SEDI - SERVIÇOS DIVERSOS |  | H | 0.116 |  | 22.43 | 2.6
Composição Auxiliar | 92803 | SINAPI | CORTE E DOBRA DE AÇO CA-50, DIÂMETRO DE 10,0 MM. AF_06/2022 | FUES - FUNDAÇÕES E ESTRUTURAS |  | KG | 1 |  | 10.68 | 10.68
Insumo | 00039017 | SINAPI | ESPACADOR / DISTANCIADOR CIRCULAR COM ENTRADA LATERAL, EM PLASTICO, PARA VERGALHAO *4,2 A 12,5* MM, COBRIMENTO 20 MM | Material |  | UN | 0.48 |  | 0.18 | 0.08
Insumo | 00043132 | SINAPI | ARAME RECOZIDO 16 BWG, D = 1,65 MM (0,016 KG/M) OU 18 BWG, D = 1,25 MM (0,01 KG/M) | Material |  | KG | 0.025 |  | 21.58 | 0.53
|  |  |  | MO sem LS => | 1.5134 | LS => | 1.28 | MO com LS => | 2.79
|  |  |  | Valor do BDI => | 4.38 |  | Valor com BDI => |  | 19.1
[6 empty] | Quant. => | 320 | Preço Total => | 6112
3.3.5 | Código | Banco | Descrição | Tipo |  | Und | Quant. | Porcent. | Valor Unit | Total
Composição | 96547 | SINAPI | ARMAÇÃO DE BLOCO, VIGA BALDRAME OU SAPATA UTILIZANDO AÇO CA-50 DE 12,5 MM - MONTAGEM. AF_06/2017 | FUES - FUNDAÇÕES E ESTRUTURAS |  | KG | 1 |  | 11.69 | 11.69
Composição Auxiliar | 88238 | SINAPI | AJUDANTE DE ARMADOR COM ENCARGOS COMPLEMENTARES | SEDI - SERVIÇOS DIVERSOS |  | H | 0.022 |  | 18.93 | 0.41
Composição Auxiliar | 88245 | SINAPI | ARMADOR COM ENCARGOS COMPLEMENTARES | SEDI - SERVIÇOS DIVERSOS |  | H | 0.068 |  | 22.43 | 1.52
Composição Auxiliar | 92804 | SINAPI | CORTE E DOBRA DE AÇO CA-50, DIÂMETRO DE 12,5 MM. AF_06/2022 | FUES - FUNDAÇÕES E ESTRUTURAS |  | KG | 1 |  | 9.18 | 9.18
Insumo | 00039017 | SINAPI | ESPACADOR / DISTANCIADOR CIRCULAR COM ENTRADA LATERAL, EM PLASTICO, PARA VERGALHAO *4,2 A 12,5* MM, COBRIMENTO 20 MM | Material |  | UN | 0.306 |  | 0.18 | 0.05
Insumo | 00043132 | SINAPI | ARAME RECOZIDO 16 BWG, D = 1,65 MM (0,016 KG/M) OU 18 BWG, D = 1,25 MM (0,01 KG/M) | Material |  | KG | 0.025 |  | 21.58 | 0.53
|  |  |  | MO sem LS => | 0.85164 | LS => | 0.72 | MO com LS => | 1.57
|  |  |  | Valor do BDI => | 3.48 |  | Valor com BDI => |  | 15.17
[6 empty] | Quant. => | 278 | Preço Total => | 4217.26
3.3.6 | Código | Banco | Descrição | Tipo |  | Und | Quant. | Porcent. | Valor Unit | Total
Composição | 96548 | SINAPI | ARMAÇÃO DE BLOCO, VIGA BALDRAME OU SAPATA UTILIZANDO AÇO CA-50 DE 16 MM - MONTAGEM. AF_06/2017 | FUES - FUNDAÇÕES E ESTRUTURAS |  | KG | 1 |  | 11.09 | 11.09
Composição Auxiliar | 88238 | SINAPI | AJUDANTE DE ARMADOR COM ENCARGOS COMPLEMENTARES | SEDI - SERVIÇOS DIVERSOS |  | H | 0.016 |  | 18.93 | 0.3
Composição Auxiliar | 88245 | SINAPI | ARMADOR COM ENCARGOS COMPLEMENTARES | SEDI - SERVIÇOS DIVERSOS |  | H | 0.0495 |  | 22.43 | 1.11
Composição Auxiliar | 92805 | SINAPI | CORTE E DOBRA DE AÇO CA-50, DIÂMETRO DE 16,0 MM. AF_06/2022 | FUES - FUNDAÇÕES E ESTRUTURAS |  | KG | 1 |  | 9.12 | 9.12
Insumo | 00039017 | SINAPI | ESPACADOR / DISTANCIADOR CIRCULAR COM ENTRADA LATERAL, EM PLASTICO, PARA VERGALHAO *4,2 A 12,5* MM, COBRIMENTO 20 MM | Material |  | UN | 0.1975 |  | 0.18 | 0.03
Insumo | 00043132 | SINAPI | ARAME RECOZIDO 16 BWG, D = 1,65 MM (0,016 KG/M) OU 18 BWG, D = 1,25 MM (0,01 KG/M) | Material |  | KG | 0.025 |  | 21.58 | 0.53
|  |  |  | MO sem LS => | 0.60754 | LS => | 0.51 | MO com LS => | 1.12
|  |  |  | Valor do BDI => | 3.3 |  | Valor com BDI => |  | 14.39
[6 empty] | Quant. => | 317 | Preço Total => | 4561.63
3.3.7 | Código | Banco | Descrição | Tipo |  | Und | Quant. | Porcent. | Valor Unit | Total
Composição | 96549 | SINAPI | ARMAÇÃO DE BLOCO, VIGA BALDRAME OU SAPATA UTILIZANDO AÇO CA-50 DE 20 MM - MONTAGEM. AF_06/2017 | FUES - FUNDAÇÕES E ESTRUTURAS |  | KG | 1 |  | 12.35 | 12.35
Composição Auxiliar | 88238 | SINAPI | AJUDANTE DE ARMADOR COM ENCARGOS COMPLEMENTARES | SEDI - SERVIÇOS DIVERSOS |  | H | 0.012 |  | 18.93 | 0.22
Composição Auxiliar | 88245 | SINAPI | ARMADOR COM ENCARGOS COMPLEMENTARES | SEDI - SERVIÇOS DIVERSOS |  | H | 0.0365 |  | 22.43 | 0.81
Composição Auxiliar | 92806 | SINAPI | CORTE E DOBRA DE AÇO CA-50, DIÂMETRO DE 20,0 MM. AF_06/2022 | FUES - FUNDAÇÕES E ESTRUTURAS |  | KG | 1 |  | 10.77 | 10.77
Insumo | 00039017 | SINAPI | ESPACADOR / DISTANCIADOR CIRCULAR COM ENTRADA LATERAL, EM PLASTICO, PARA VERGALHAO *4,2 A 12,5* MM, COBRIMENTO 20 MM | Material |  | UN | 0.136 |  | 0.18 | 0.02
Insumo | 00043132 | SINAPI | ARAME RECOZIDO 16 BWG, D = 1,65 MM (0,016 KG/M) OU 18 BWG, D = 1,25 MM (0,01 KG/M) | Material |  | KG | 0.025 |  | 21.58 | 0.53
|  |  |  | MO sem LS => | 0.43938 | LS => | 0.37 | MO com LS => | 0.81
|  |  |  | Valor do BDI => | 3.67 |  | Valor com BDI => |  | 16.02
[6 empty] | Quant. => | 97 | Preço Total => | 1553.94
3.3.8 | Código | Banco | Descrição | Tipo |  | Und | Quant. | Porcent. | Valor Unit | Total
Composição | 96550 | SINAPI | ARMAÇÃO DE BLOCO, VIGA BALDRAME OU SAPATA UTILIZANDO AÇO CA-50 DE 25 MM - MONTAGEM. AF_06/2017 | FUES - FUNDAÇÕES E ESTRUTURAS |  | KG | 1 |  | 12.05 | 12.05
Composição Auxiliar | 88238 | SINAPI | AJUDANTE DE ARMADOR COM ENCARGOS COMPLEMENTARES | SEDI - SERVIÇOS DIVERSOS |  | H | 0.0085 |  | 18.93 | 0.16
Composição Auxiliar | 88245 | SINAPI | ARMADOR COM ENCARGOS COMPLEMENTARES | SEDI - SERVIÇOS DIVERSOS |  | H | 0.026 |  | 22.43 | 0.58
Composição Auxiliar | 92798 | SINAPI | CORTE E DOBRA DE AÇO CA-50, DIÂMETRO DE 25,0 MM. AF_06/2022 | FUES - FUNDAÇÕES E ESTRUTURAS |  | KG | 1 |  | 10.77 | 10.77
Insumo | 00039017 | SINAPI | ESPACADOR / DISTANCIADOR CIRCULAR COM ENTRADA LATERAL, EM PLASTICO, PARA VERGALHAO *4,2 A 12,5* MM, COBRIMENTO 20 MM | Material |  | UN | 0.096 |  | 0.18 | 0.01
Insumo | 00043132 | SINAPI | ARAME RECOZIDO 16 BWG, D = 1,65 MM (0,016 KG/M) OU 18 BWG, D = 1,25 MM (0,01 KG/M) | Material |  | KG | 0.025 |  | 21.58 | 0.53
|  |  |  | MO sem LS => | 0.30919 | LS => | 0.26 | MO com LS => | 0.57
|  |  |  | Valor do BDI => | 3.58 |  | Valor com BDI => |  | 15.63
[6 empty] | Quant. => | 92 | Preço Total => | 1437.96
3.3.10 | Código | Banco | Descrição | Tipo |  | Und | Quant. | Porcent. | Valor Unit | Total
Composição | 96539 | SINAPI | FABRICAÇÃO, MONTAGEM E DESMONTAGEM DE FÔRMA PARA VIGA BALDRAME, EM CHAPA DE MADEIRA COMPENSADA RESINADA, E=17 MM, 2 UTILIZAÇÕES. AF_06/2017 | FUES - FUNDAÇÕES E ESTRUTURAS |  | m² | 1 |  | 118.97 | 118.97
Composição Auxiliar | 88239 | SINAPI | AJUDANTE DE CARPINTEIRO COM ENCARGOS COMPLEMENTARES | SEDI - SERVIÇOS DIVERSOS |  | H | 0.773 |  | 18.84 | 14.56
Composição Auxiliar | 88262 | SINAPI | CARPINTEIRO DE FORMAS COM ENCARGOS COMPLEMENTARES | SEDI - SERVIÇOS DIVERSOS |  | H | 1.909 |  | 22.29 | 42.55
Composição Auxiliar | 91692 | SINAPI | SERRA CIRCULAR DE BANCADA COM MOTOR ELÉTRICO POTÊNCIA DE 5HP, COM COIFA PARA DISCO 10" - CHP DIURNO. AF_08/2015 | CHOR - CUSTOS HORÁRIOS DE MÁQUINAS E EQUIPAMENTOS |  | CHP | 0.026 |  | 29.93 | 0.77
Composição Auxiliar | 91693 | SINAPI | SERRA CIRCULAR DE BANCADA COM MOTOR ELÉTRICO POTÊNCIA DE 5HP, COM COIFA PARA DISCO 10" - CHI DIURNO. AF_08/2015 | CHOR - CUSTOS HORÁRIOS DE MÁQUINAS E EQUIPAMENTOS |  | CHI | 0.106 |  | 28.54 | 3.02
Insumo | 00001358 | SINAPI | CHAPA/PAINEL DE MADEIRA COMPENSADA RESINADA (MADEIRITE RESINADO ROSA) PARA FORMA DE CONCRETO, DE 2200 x 1100 MM, E = 17 MM | Material |  | m² | 0.593 |  | 49.19 | 29.16
Insumo | 00002692 | SINAPI | DESMOLDANTE PROTETOR PARA FORMAS DE MADEIRA, DE BASE OLEOSA EMULSIONADA EM AGUA | Material |  | L | 0.00955 |  | 9.36 | 0.08
Insumo | 00004491 | SINAPI | PONTALETE *7,5 X 7,5* CM EM PINUS, MISTA OU EQUIVALENTE DA REGIAO - BRUTA | Material |  | M | 2.294 |  | 10.11 | 23.19
Insumo | 00004517 | SINAPI | SARRAFO *2,5 X 7,5* CM EM PINUS, MISTA OU EQUIVALENTE DA REGIAO - BRUTA | Material |  | M | 1.359 |  | 3.54 | 4.81
Insumo | 00005073 | SINAPI | PREGO DE ACO POLIDO COM CABECA 17 X 24 (2 1/4 X 11) | Material |  | KG | 0.015 |  | 16.45 | 0.24
Insumo | 00020247 | SINAPI | PREGO DE ACO POLIDO COM CABECA 15 X 15 (1 1/4 X 13) | Material |  | KG | 0.017 |  | 17.87 | 0.3
Insumo | 00040304 | SINAPI | PREGO DE ACO POLIDO COM CABECA DUPLA 17 X 27 (2 1/2 X 11) | Material |  | KG | 0.015 |  | 19.92 | 0.29
|  |  |  | MO sem LS => | 25.6686 | LS => | 21.65 | MO com LS => | 47.32
|  |  |  | Valor do BDI => | 35.44 |  | Valor com BDI => |  | 154.41
[6 empty] | Quant. => | 429.38 | Preço Total => | 66300.56
3.3.11 | Código | Banco | Descrição | Tipo |  | Und | Quant. | Porcent. | Valor Unit | Total
Composição | 98 | ORSE | Concreto simples usinado fck=25mpa, bombeado, lançado e adensado em superestrutura | Alvenarias de Pedra e Concretos para Fundações |  | m³ | 1 |  | 526.4 | 526.4
Composição Auxiliar | 128 | ORSE | Lançamento de concreto usinado, bombeado, em peças armadas da superestrutura, inclusive colocação, adensamento e acabamento | Concreto Simples |  | m³ | 1 |  | 45.73 | 45.73
Insumo | 00034493 | SINAPI | CONCRETO USINADO BOMBEAVEL, CLASSE DE RESISTENCIA C25, COM BRITA 0 E 1, SLUMP = 100 +/- 20 MM, EXCLUI SERVICO DE BOMBEAMENTO (NBR 8953) | Material |  | m³ | 1 |  | 436.98 | 436.98
Insumo | 00044535 | SINAPI | SERVICO DE BOMBEAMENTO DE CONCRETO COM CONSUMO MINIMO DE 40 M3 | Serviços |  | m³ | 1 |  | 43.69 | 43.69
|  |  |  | MO sem LS => | 19.7667 | LS => | 16.67 | MO com LS => | 36.44
|  |  |  | Valor do BDI => | 156.81 |  | Valor com BDI => |  | 683.21
[6 empty] | Quant. => | 34.11 | Preço Total => | 23304.29
3.4 |  |  | PRÉDIO PRINCIPAL - ESTRUTURA DE CONCRETO - PILARES - COBERTURA | [6 empty] | 125771.58
3.4.1 | Código | Banco | Descrição | Tipo |  | Und | Quant. | Porcent. | Valor Unit | Total
Composição | 92760 | SINAPI | ARMAÇÃO DE PILAR OU VIGA DE ESTRUTURA CONVENCIONAL DE CONCRETO ARMADO UTILIZANDO AÇO CA-50 DE 6,3 MM - MONTAGEM. AF_06/2022 | FUES - FUNDAÇÕES E ESTRUTURAS |  | KG | 1 |  | 14.14 | 14.14
Composição Auxiliar | 88238 | SINAPI | AJUDANTE DE ARMADOR COM ENCARGOS COMPLEMENTARES | SEDI - SERVIÇOS DIVERSOS |  | H | 0.0129 |  | 18.93 | 0.24
Composição Auxiliar | 88245 | SINAPI | ARMADOR COM ENCARGOS COMPLEMENTARES | SEDI - SERVIÇOS DIVERSOS |  | H | 0.079 |  | 22.43 | 1.77
Composição Auxiliar | 92801 | SINAPI | CORTE E DOBRA DE AÇO CA-50, DIÂMETRO DE 6,3 MM. AF_06/2022 | FUES - FUNDAÇÕES E ESTRUTURAS |  | KG | 1 |  | 11.43 | 11.43
Insumo | 00039017 | SINAPI | ESPACADOR / DISTANCIADOR CIRCULAR COM ENTRADA LATERAL, EM PLASTICO, PARA VERGALHAO *4,2 A 12,5* MM, COBRIMENTO 20 MM | Material |  | UN | 0.97 |  | 0.18 | 0.17
Insumo | 00043132 | SINAPI | ARAME RECOZIDO 16 BWG, D = 1,65 MM (0,016 KG/M) OU 18 BWG, D = 1,25 MM (0,01 KG/M) | Material |  | KG | 0.025 |  | 21.58 | 0.53
|  |  |  | MO sem LS => | 1.1663 | LS => | 0.98 | MO com LS => | 2.15
|  |  |  | Valor do BDI => | 4.21 |  | Valor com BDI => |  | 18.35
[6 empty] | Quant. => | 12 | Preço Total => | 220.2
3.4.2 | Código | Banco | Descrição | Tipo |  | Und | Quant. | Porcent. | Valor Unit | Total
Composição | 92761 | SINAPI | ARMAÇÃO DE PILAR OU VIGA DE ESTRUTURA CONVENCIONAL DE CONCRETO ARMADO UTILIZANDO AÇO CA-50 DE 8,0 MM - MONTAGEM. AF_06/2022 | FUES - FUNDAÇÕES E ESTRUTURAS |  | KG | 1 |  | 13.6 | 13.6
Composição Auxiliar | 88238 | SINAPI | AJUDANTE DE ARMADOR COM ENCARGOS COMPLEMENTARES | SEDI - SERVIÇOS DIVERSOS |  | H | 0.0092 |  | 18.93 | 0.17
Composição Auxiliar | 88245 | SINAPI | ARMADOR COM ENCARGOS COMPLEMENTARES | SEDI - SERVIÇOS DIVERSOS |  | H | 0.0561 |  | 22.43 | 1.25
Composição Auxiliar | 92802 | SINAPI | CORTE E DOBRA DE AÇO CA-50, DIÂMETRO DE 8,0 MM. AF_06/2022 | FUES - FUNDAÇÕES E ESTRUTURAS |  | KG | 1 |  | 11.52 | 11.52
Insumo | 00039017 | SINAPI | ESPACADOR / DISTANCIADOR CIRCULAR COM ENTRADA LATERAL, EM PLASTICO, PARA VERGALHAO *4,2 A 12,5* MM, COBRIMENTO 20 MM | Material |  | UN | 0.743 |  | 0.18 | 0.13
Insumo | 00043132 | SINAPI | ARAME RECOZIDO 16 BWG, D = 1,65 MM (0,016 KG/M) OU 18 BWG, D = 1,25 MM (0,01 KG/M) | Material |  | KG | 0.025 |  | 21.58 | 0.53
|  |  |  | MO sem LS => | 0.75943 | LS => | 0.64 | MO com LS => | 1.4
|  |  |  | Valor do BDI => | 4.05 |  | Valor com BDI => |  | 17.65
[6 empty] | Quant. => | 60 | Preço Total => | 1059
3.4.3 | Código | Banco | Descrição | Tipo |  | Und | Quant. | Porcent. | Valor Unit | Total
Composição | 92762 | SINAPI | ARMAÇÃO DE PILAR OU VIGA DE ESTRUTURA CONVENCIONAL DE CONCRETO ARMADO UTILIZANDO AÇO CA-50 DE 10,0 MM - MONTAGEM. AF_06/2022 | FUES - FUNDAÇÕES E ESTRUTURAS |  | KG | 1 |  | 12.29 | 12.29
Composição Auxiliar | 88238 | SINAPI | AJUDANTE DE ARMADOR COM ENCARGOS COMPLEMENTARES | SEDI - SERVIÇOS DIVERSOS |  | H | 0.0064 |  | 18.93 | 0.12
Composição Auxiliar | 88245 | SINAPI | ARMADOR COM ENCARGOS COMPLEMENTARES | SEDI - SERVIÇOS DIVERSOS |  | H | 0.0392 |  | 22.43 | 0.87
Composição Auxiliar | 92803 | SINAPI | CORTE E DOBRA DE AÇO CA-50, DIÂMETRO DE 10,0 MM. AF_06/2022 | FUES - FUNDAÇÕES E ESTRUTURAS |  | KG | 1 |  | 10.68 | 10.68
Insumo | 00039017 | SINAPI | ESPACADOR / DISTANCIADOR CIRCULAR COM ENTRADA LATERAL, EM PLASTICO, PARA VERGALHAO *4,2 A 12,5* MM, COBRIMENTO 20 MM | Material |  | UN | 0.543 |  | 0.18 | 0.09
Insumo | 00043132 | SINAPI | ARAME RECOZIDO 16 BWG, D = 1,65 MM (0,016 KG/M) OU 18 BWG, D = 1,25 MM (0,01 KG/M) | Material |  | KG | 0.025 |  | 21.58 | 0.53
|  |  |  | MO sem LS => | 0.49905 | LS => | 0.42 | MO com LS => | 0.92
|  |  |  | Valor do BDI => | 3.66 |  | Valor com BDI => |  | 15.95
[6 empty] | Quant. => | 873 | Preço Total => | 13924.35
3.4.4 | Código | Banco | Descrição | Tipo |  | Und | Quant. | Porcent. | Valor Unit | Total
Composição | 92763 | SINAPI | ARMAÇÃO DE PILAR OU VIGA DE ESTRUTURA CONVENCIONAL DE CONCRETO ARMADO UTILIZANDO AÇO CA-50 DE 12,5 MM - MONTAGEM. AF_06/2022 | FUES - FUNDAÇÕES E ESTRUTURAS |  | KG | 1 |  | 10.41 | 10.41
Composição Auxiliar | 88238 | SINAPI | AJUDANTE DE ARMADOR COM ENCARGOS COMPLEMENTARES | SEDI - SERVIÇOS DIVERSOS |  | H | 0.0042 |  | 18.93 | 0.07
Composição Auxiliar | 88245 | SINAPI | ARMADOR COM ENCARGOS COMPLEMENTARES | SEDI - SERVIÇOS DIVERSOS |  | H | 0.0257 |  | 22.43 | 0.57
Composição Auxiliar | 92804 | SINAPI | CORTE E DOBRA DE AÇO CA-50, DIÂMETRO DE 12,5 MM. AF_06/2022 | FUES - FUNDAÇÕES E ESTRUTURAS |  | KG | 1 |  | 9.18 | 9.18
Insumo | 00039017 | SINAPI | ESPACADOR / DISTANCIADOR CIRCULAR COM ENTRADA LATERAL, EM PLASTICO, PARA VERGALHAO *4,2 A 12,5* MM, COBRIMENTO 20 MM | Material |  | UN | 0.367 |  | 0.18 | 0.06
Insumo | 00043132 | SINAPI | ARAME RECOZIDO 16 BWG, D = 1,65 MM (0,016 KG/M) OU 18 BWG, D = 1,25 MM (0,01 KG/M) | Material |  | KG | 0.025 |  | 21.58 | 0.53
|  |  |  | MO sem LS => | 0.31462 | LS => | 0.27 | MO com LS => | 0.58
|  |  |  | Valor do BDI => | 3.1 |  | Valor com BDI => |  | 13.51
[6 empty] | Quant. => | 782 | Preço Total => | 10564.82
3.4.5 | Código | Banco | Descrição | Tipo |  | Und | Quant. | Porcent. | Valor Unit | Total
Composição | 92764 | SINAPI | ARMAÇÃO DE PILAR OU VIGA DE ESTRUTURA CONVENCIONAL DE CONCRETO ARMADO UTILIZANDO AÇO CA-50 DE 16,0 MM - MONTAGEM. AF_06/2022 | FUES - FUNDAÇÕES E ESTRUTURAS |  | KG | 1 |  | 10.17 | 10.17
Composição Auxiliar | 88238 | SINAPI | AJUDANTE DE ARMADOR COM ENCARGOS COMPLEMENTARES | SEDI - SERVIÇOS DIVERSOS |  | H | 0.0032 |  | 18.93 | 0.06
Composição Auxiliar | 88245 | SINAPI | ARMADOR COM ENCARGOS COMPLEMENTARES | SEDI - SERVIÇOS DIVERSOS |  | H | 0.0194 |  | 22.43 | 0.43
Composição Auxiliar | 92805 | SINAPI | CORTE E DOBRA DE AÇO CA-50, DIÂMETRO DE 16,0 MM. AF_06/2022 | FUES - FUNDAÇÕES E ESTRUTURAS |  | KG | 1 |  | 9.12 | 9.12
Insumo | 00039017 | SINAPI | ESPACADOR / DISTANCIADOR CIRCULAR COM ENTRADA LATERAL, EM PLASTICO, PARA VERGALHAO *4,2 A 12,5* MM, COBRIMENTO 20 MM | Material |  | UN | 0.212 |  | 0.18 | 0.03
Insumo | 00043132 | SINAPI | ARAME RECOZIDO 16 BWG, D = 1,65 MM (0,016 KG/M) OU 18 BWG, D = 1,25 MM (0,01 KG/M) | Material |  | KG | 0.025 |  | 21.58 | 0.53
|  |  |  | MO sem LS => | 0.2224 | LS => | 0.19 | MO com LS => | 0.41
|  |  |  | Valor do BDI => | 3.02 |  | Valor com BDI => |  | 13.19
[6 empty] | Quant. => | 673 | Preço Total => | 8876.87
3.4.6 | Código | Banco | Descrição | Tipo |  | Und | Quant. | Porcent. | Valor Unit | Total
Composição | 92765 | SINAPI | ARMAÇÃO DE PILAR OU VIGA DE ESTRUTURA CONVENCIONAL DE CONCRETO ARMADO UTILIZANDO AÇO CA-50 DE 20,0 MM - MONTAGEM. AF_06/2022 | FUES - FUNDAÇÕES E ESTRUTURAS |  | KG | 1 |  | 11.7 | 11.7
Composição Auxiliar | 88238 | SINAPI | AJUDANTE DE ARMADOR COM ENCARGOS COMPLEMENTARES | SEDI - SERVIÇOS DIVERSOS |  | H | 0.0025 |  | 18.93 | 0.04
Composição Auxiliar | 88245 | SINAPI | ARMADOR COM ENCARGOS COMPLEMENTARES | SEDI - SERVIÇOS DIVERSOS |  | H | 0.0152 |  | 22.43 | 0.34
Composição Auxiliar | 92806 | SINAPI | CORTE E DOBRA DE AÇO CA-50, DIÂMETRO DE 20,0 MM. AF_06/2022 | FUES - FUNDAÇÕES E ESTRUTURAS |  | KG | 1 |  | 10.77 | 10.77
Insumo | 00039017 | SINAPI | ESPACADOR / DISTANCIADOR CIRCULAR COM ENTRADA LATERAL, EM PLASTICO, PARA VERGALHAO *4,2 A 12,5* MM, COBRIMENTO 20 MM | Material |  | UN | 0.113 |  | 0.18 | 0.02
Insumo | 00043132 | SINAPI | ARAME RECOZIDO 16 BWG, D = 1,65 MM (0,016 KG/M) OU 18 BWG, D = 1,25 MM (0,01 KG/M) | Material |  | KG | 0.025 |  | 21.58 | 0.53
|  |  |  | MO sem LS => | 0.16816 | LS => | 0.14 | MO com LS => | 0.31
|  |  |  | Valor do BDI => | 3.48 |  | Valor com BDI => |  | 15.18
[6 empty] | Quant. => | 141 | Preço Total => | 2140.38
3.4.7 | Código | Banco | Descrição | Tipo |  | Und | Quant. | Porcent. | Valor Unit | Total
Composição | 92759 | SINAPI | ARMAÇÃO DE PILAR OU VIGA DE ESTRUTURA CONVENCIONAL DE CONCRETO ARMADO UTILIZANDO AÇO CA-60 DE 5,0 MM - MONTAGEM. AF_06/2022 | FUES - FUNDAÇÕES E ESTRUTURAS |  | KG | 1 |  | 14.49 | 14.49
Composição Auxiliar | 88238 | SINAPI | AJUDANTE DE ARMADOR COM ENCARGOS COMPLEMENTARES | SEDI - SERVIÇOS DIVERSOS |  | H | 0.0175 |  | 18.93 | 0.33
Composição Auxiliar | 88245 | SINAPI | ARMADOR COM ENCARGOS COMPLEMENTARES | SEDI - SERVIÇOS DIVERSOS |  | H | 0.1069 |  | 22.43 | 2.39
Composição Auxiliar | 92800 | SINAPI | CORTE E DOBRA DE AÇO CA-60, DIÂMETRO DE 5,0 MM. AF_06/2022 | FUES - FUNDAÇÕES E ESTRUTURAS |  | KG | 1 |  | 11.03 | 11.03
Insumo | 00039017 | SINAPI | ESPACADOR / DISTANCIADOR CIRCULAR COM ENTRADA LATERAL, EM PLASTICO, PARA VERGALHAO *4,2 A 12,5* MM, COBRIMENTO 20 MM | Material |  | UN | 1.19 |  | 0.18 | 0.21
Insumo | 00043132 | SINAPI | ARAME RECOZIDO 16 BWG, D = 1,65 MM (0,016 KG/M) OU 18 BWG, D = 1,25 MM (0,01 KG/M) | Material |  | KG | 0.025 |  | 21.58 | 0.53
|  |  |  | MO sem LS => | 1.7575 | LS => | 1.48 | MO com LS => | 3.24
|  |  |  | Valor do BDI => | 4.31 |  | Valor com BDI => |  | 18.8
[6 empty] | Quant. => | 641 | Preço Total => | 12050.8
3.4.8 | Código | Banco | Descrição | Tipo |  | Und | Quant. | Porcent. | Valor Unit | Total
Composição | 92415 | SINAPI | MONTAGEM E DESMONTAGEM DE FÔRMA DE PILARES RETANGULARES E ESTRUTURAS SIMILARES, PÉ-DIREITO SIMPLES, EM CHAPA DE MADEIRA COMPENSADA RESINADA, 2 UTILIZAÇÕES. AF_09/2020 | FUES - FUNDAÇÕES E ESTRUTURAS |  | m² | 1 |  | 136.17 | 136.17
Composição Auxiliar | 88239 | SINAPI | AJUDANTE DE CARPINTEIRO COM ENCARGOS COMPLEMENTARES | SEDI - SERVIÇOS DIVERSOS |  | H | 0.206 |  | 18.84 | 3.88
Composição Auxiliar | 88262 | SINAPI | CARPINTEIRO DE FORMAS COM ENCARGOS COMPLEMENTARES | SEDI - SERVIÇOS DIVERSOS |  | H | 1.125 |  | 22.29 | 25.07
Composição Auxiliar | 92263 | SINAPI | FABRICAÇÃO DE FÔRMA PARA PILARES E ESTRUTURAS SIMILARES, EM CHAPA DE MADEIRA COMPENSADA RESINADA, E = 17 MM. AF_09/2020 | FUES - FUNDAÇÕES E ESTRUTURAS |  | m² | 0.525 |  | 165.24 | 86.75
Insumo | 00002692 | SINAPI | DESMOLDANTE PROTETOR PARA FORMAS DE MADEIRA, DE BASE OLEOSA EMULSIONADA EM AGUA | Material |  | L | 0.01 |  | 9.36 | 0.09
Insumo | 00040271 | SINAPI | LOCACAO DE APRUMADOR METALICO DE PILAR, COM ALTURA E ANGULO REGULAVEIS, EXTENSAO DE *1,50* A *2,80* M | Equipamento |  | MES | 0.196 |  | 22.04 | 4.31
Insumo | 00040275 | SINAPI | LOCACAO DE VIGA SANDUICHE METALICA VAZADA PARA TRAVAMENTO DE PILARES, ALTURA DE *8* CM, LARGURA DE *6* CM E EXTENSAO DE 2 M | Equipamento |  | MES | 0.393 |  | 23.04 | 9.05
Insumo | 00040287 | SINAPI | LOCACAO DE BARRA DE ANCORAGEM DE 0,80 A 1,20 M DE EXTENSAO, COM ROSCA DE 5/8", INCLUINDO PORCA E FLANGE | Equipamento |  | MES | 0.785 |  | 8.48 | 6.65
Insumo | 00040304 | SINAPI | PREGO DE ACO POLIDO COM CABECA DUPLA 17 X 27 (2 1/2 X 11) | Material |  | KG | 0.019 |  | 19.92 | 0.37
|  |  |  | MO sem LS => | 21.2639 | LS => | 17.94 | MO com LS => | 39.2
|  |  |  | Valor do BDI => | 40.56 |  | Valor com BDI => |  | 176.73
[6 empty] | Quant. => | 354.53 | Preço Total => | 62656.08
3.4.9 | Código | Banco | Descrição | Tipo |  | Und | Quant. | Porcent. | Valor Unit | Total
Composição | 98 | ORSE | Concreto simples usinado fck=25mpa, bombeado, lançado e adensado em superestrutura | Alvenarias de Pedra e Concretos para Fundações |  | m³ | 1 |  | 526.4 | 526.4
Composição Auxiliar | 128 | ORSE | Lançamento de concreto usinado, bombeado, em peças armadas da superestrutura, inclusive colocação, adensamento e acabamento | Concreto Simples |  | m³ | 1 |  | 45.73 | 45.73
Insumo | 00034493 | SINAPI | CONCRETO USINADO BOMBEAVEL, CLASSE DE RESISTENCIA C25, COM BRITA 0 E 1, SLUMP = 100 +/- 20 MM, EXCLUI SERVICO DE BOMBEAMENTO (NBR 8953) | Material |  | m³ | 1 |  | 436.98 | 436.98
Insumo | 00044535 | SINAPI | SERVICO DE BOMBEAMENTO DE CONCRETO COM CONSUMO MINIMO DE 40 M3 | Serviços |  | m³ | 1 |  | 43.69 | 43.69
|  |  |  | MO sem LS => | 19.7667 | LS => | 16.67 | MO com LS => | 36.44
|  |  |  | Valor do BDI => | 156.81 |  | Valor com BDI => |  | 683.21
[6 empty] | Quant. => | 20.9 | Preço Total => | 14279.08
3.5 |  |  | PRÉDIO PRINCIPAL - ESTRUTURA DE CONCRETO - VIGAS - COBERTURA | [6 empty] | 178684.18
3.5.1 | Código | Banco | Descrição | Tipo |  | Und | Quant. | Porcent. | Valor Unit | Total
Composição | 92759 | SINAPI | ARMAÇÃO DE PILAR OU VIGA DE ESTRUTURA CONVENCIONAL DE CONCRETO ARMADO UTILIZANDO AÇO CA-60 DE 5,0 MM - MONTAGEM. AF_06/2022 | FUES - FUNDAÇÕES E ESTRUTURAS |  | KG | 1 |  | 14.49 | 14.49
Composição Auxiliar | 88238 | SINAPI | AJUDANTE DE ARMADOR COM ENCARGOS COMPLEMENTARES | SEDI - SERVIÇOS DIVERSOS |  | H | 0.0175 |  | 18.93 | 0.33
Composição Auxiliar | 88245 | SINAPI | ARMADOR COM ENCARGOS COMPLEMENTARES | SEDI - SERVIÇOS DIVERSOS |  | H | 0.1069 |  | 22.43 | 2.39
Composição Auxiliar | 92800 | SINAPI | CORTE E DOBRA DE AÇO CA-60, DIÂMETRO DE 5,0 MM. AF_06/2022 | FUES - FUNDAÇÕES E ESTRUTURAS |  | KG | 1 |  | 11.03 | 11.03
Insumo | 00039017 | SINAPI | ESPACADOR / DISTANCIADOR CIRCULAR COM ENTRADA LATERAL, EM PLASTICO, PARA VERGALHAO *4,2 A 12,5* MM, COBRIMENTO 20 MM | Material |  | UN | 1.19 |  | 0.18 | 0.21
Insumo | 00043132 | SINAPI | ARAME RECOZIDO 16 BWG, D = 1,65 MM (0,016 KG/M) OU 18 BWG, D = 1,25 MM (0,01 KG/M) | Material |  | KG | 0.025 |  | 21.58 | 0.53
|  |  |  | MO sem LS => | 1.7575 | LS => | 1.48 | MO com LS => | 3.24
|  |  |  | Valor do BDI => | 4.31 |  | Valor com BDI => |  | 18.8
[6 empty] | Quant. => | 663 | Preço Total => | 12464.4
3.5.2 | Código | Banco | Descrição | Tipo |  | Und | Quant. | Porcent. | Valor Unit | Total
Composição | 92760 | SINAPI | ARMAÇÃO DE PILAR OU VIGA DE ESTRUTURA CONVENCIONAL DE CONCRETO ARMADO UTILIZANDO AÇO CA-50 DE 6,3 MM - MONTAGEM. AF_06/2022 | FUES - FUNDAÇÕES E ESTRUTURAS |  | KG | 1 |  | 14.14 | 14.14
Composição Auxiliar | 88238 | SINAPI | AJUDANTE DE ARMADOR COM ENCARGOS COMPLEMENTARES | SEDI - SERVIÇOS DIVERSOS |  | H | 0.0129 |  | 18.93 | 0.24
Composição Auxiliar | 88245 | SINAPI | ARMADOR COM ENCARGOS COMPLEMENTARES | SEDI - SERVIÇOS DIVERSOS |  | H | 0.079 |  | 22.43 | 1.77
Composição Auxiliar | 92801 | SINAPI | CORTE E DOBRA DE AÇO CA-50, DIÂMETRO DE 6,3 MM. AF_06/2022 | FUES - FUNDAÇÕES E ESTRUTURAS |  | KG | 1 |  | 11.43 | 11.43
Insumo | 00039017 | SINAPI | ESPACADOR / DISTANCIADOR CIRCULAR COM ENTRADA LATERAL, EM PLASTICO, PARA VERGALHAO *4,2 A 12,5* MM, COBRIMENTO 20 MM | Material |  | UN | 0.97 |  | 0.18 | 0.17
Insumo | 00043132 | SINAPI | ARAME RECOZIDO 16 BWG, D = 1,65 MM (0,016 KG/M) OU 18 BWG, D = 1,25 MM (0,01 KG/M) | Material |  | KG | 0.025 |  | 21.58 | 0.53
|  |  |  | MO sem LS => | 1.1663 | LS => | 0.98 | MO com LS => | 2.15
|  |  |  | Valor do BDI => | 4.21 |  | Valor com BDI => |  | 18.35
[6 empty] | Quant. => | 120 | Preço Total => | 2202
3.5.3 | Código | Banco | Descrição | Tipo |  | Und | Quant. | Porcent. | Valor Unit | Total
Composição | 92761 | SINAPI | ARMAÇÃO DE PILAR OU VIGA DE ESTRUTURA CONVENCIONAL DE CONCRETO ARMADO UTILIZANDO AÇO CA-50 DE 8,0 MM - MONTAGEM. AF_06/2022 | FUES - FUNDAÇÕES E ESTRUTURAS |  | KG | 1 |  | 13.6 | 13.6
Composição Auxiliar | 88238 | SINAPI | AJUDANTE DE ARMADOR COM ENCARGOS COMPLEMENTARES | SEDI - SERVIÇOS DIVERSOS |  | H | 0.0092 |  | 18.93 | 0.17
Composição Auxiliar | 88245 | SINAPI | ARMADOR COM ENCARGOS COMPLEMENTARES | SEDI - SERVIÇOS DIVERSOS |  | H | 0.0561 |  | 22.43 | 1.25
Composição Auxiliar | 92802 | SINAPI | CORTE E DOBRA DE AÇO CA-50, DIÂMETRO DE 8,0 MM. AF_06/2022 | FUES - FUNDAÇÕES E ESTRUTURAS |  | KG | 1 |  | 11.52 | 11.52
Insumo | 00039017 | SINAPI | ESPACADOR / DISTANCIADOR CIRCULAR COM ENTRADA LATERAL, EM PLASTICO, PARA VERGALHAO *4,2 A 12,5* MM, COBRIMENTO 20 MM | Material |  | UN | 0.743 |  | 0.18 | 0.13
Insumo | 00043132 | SINAPI | ARAME RECOZIDO 16 BWG, D = 1,65 MM (0,016 KG/M) OU 18 BWG, D = 1,25 MM (0,01 KG/M) | Material |  | KG | 0.025 |  | 21.58 | 0.53
|  |  |  | MO sem LS => | 0.75943 | LS => | 0.64 | MO com LS => | 1.4
|  |  |  | Valor do BDI => | 4.05 |  | Valor com BDI => |  | 17.65
[6 empty] | Quant. => | 120 | Preço Total => | 2118
3.5.4 | Código | Banco | Descrição | Tipo |  | Und | Quant. | Porcent. | Valor Unit | Total
Composição | 92762 | SINAPI | ARMAÇÃO DE PILAR OU VIGA DE ESTRUTURA CONVENCIONAL DE CONCRETO ARMADO UTILIZANDO AÇO CA-50 DE 10,0 MM - MONTAGEM. AF_06/2022 | FUES - FUNDAÇÕES E ESTRUTURAS |  | KG | 1 |  | 12.29 | 12.29
Composição Auxiliar | 88238 | SINAPI | AJUDANTE DE ARMADOR COM ENCARGOS COMPLEMENTARES | SEDI - SERVIÇOS DIVERSOS |  | H | 0.0064 |  | 18.93 | 0.12
Composição Auxiliar | 88245 | SINAPI | ARMADOR COM ENCARGOS COMPLEMENTARES | SEDI - SERVIÇOS DIVERSOS |  | H | 0.0392 |  | 22.43 | 0.87
Composição Auxiliar | 92803 | SINAPI | CORTE E DOBRA DE AÇO CA-50, DIÂMETRO DE 10,0 MM. AF_06/2022 | FUES - FUNDAÇÕES E ESTRUTURAS |  | KG | 1 |  | 10.68 | 10.68
Insumo | 00039017 | SINAPI | ESPACADOR / DISTANCIADOR CIRCULAR COM ENTRADA LATERAL, EM PLASTICO, PARA VERGALHAO *4,2 A 12,5* MM, COBRIMENTO 20 MM | Material |  | UN | 0.543 |  | 0.18 | 0.09
Insumo | 00043132 | SINAPI | ARAME RECOZIDO 16 BWG, D = 1,65 MM (0,016 KG/M) OU 18 BWG, D = 1,25 MM (0,01 KG/M) | Material |  | KG | 0.025 |  | 21.58 | 0.53
|  |  |  | MO sem LS => | 0.49905 | LS => | 0.42 | MO com LS => | 0.92
|  |  |  | Valor do BDI => | 3.66 |  | Valor com BDI => |  | 15.95
[6 empty] | Quant. => | 480 | Preço Total => | 7656
3.5.5 | Código | Banco | Descrição | Tipo |  | Und | Quant. | Porcent. | Valor Unit | Total
Composição | 92763 | SINAPI | ARMAÇÃO DE PILAR OU VIGA DE ESTRUTURA CONVENCIONAL DE CONCRETO ARMADO UTILIZANDO AÇO CA-50 DE 12,5 MM - MONTAGEM. AF_06/2022 | FUES - FUNDAÇÕES E ESTRUTURAS |  | KG | 1 |  | 10.41 | 10.41
Composição Auxiliar | 88238 | SINAPI | AJUDANTE DE ARMADOR COM ENCARGOS COMPLEMENTARES | SEDI - SERVIÇOS DIVERSOS |  | H | 0.0042 |  | 18.93 | 0.07
Composição Auxiliar | 88245 | SINAPI | ARMADOR COM ENCARGOS COMPLEMENTARES | SEDI - SERVIÇOS DIVERSOS |  | H | 0.0257 |  | 22.43 | 0.57
Composição Auxiliar | 92804 | SINAPI | CORTE E DOBRA DE AÇO CA-50, DIÂMETRO DE 12,5 MM. AF_06/2022 | FUES - FUNDAÇÕES E ESTRUTURAS |  | KG | 1 |  | 9.18 | 9.18
Insumo | 00039017 | SINAPI | ESPACADOR / DISTANCIADOR CIRCULAR COM ENTRADA LATERAL, EM PLASTICO, PARA VERGALHAO *4,2 A 12,5* MM, COBRIMENTO 20 MM | Material |  | UN | 0.367 |  | 0.18 | 0.06
Insumo | 00043132 | SINAPI | ARAME RECOZIDO 16 BWG, D = 1,65 MM (0,016 KG/M) OU 18 BWG, D = 1,25 MM (0,01 KG/M) | Material |  | KG | 0.025 |  | 21.58 | 0.53
|  |  |  | MO sem LS => | 0.31462 | LS => | 0.27 | MO com LS => | 0.58
|  |  |  | Valor do BDI => | 3.1 |  | Valor com BDI => |  | 13.51
[6 empty] | Quant. => | 705 | Preço Total => | 9524.55
3.5.6 | Código | Banco | Descrição | Tipo |  | Und | Quant. | Porcent. | Valor Unit | Total
Composição | 92764 | SINAPI | ARMAÇÃO DE PILAR OU VIGA DE ESTRUTURA CONVENCIONAL DE CONCRETO ARMADO UTILIZANDO AÇO CA-50 DE 16,0 MM - MONTAGEM. AF_06/2022 | FUES - FUNDAÇÕES E ESTRUTURAS |  | KG | 1 |  | 10.17 | 10.17
Composição Auxiliar | 88238 | SINAPI | AJUDANTE DE ARMADOR COM ENCARGOS COMPLEMENTARES | SEDI - SERVIÇOS DIVERSOS |  | H | 0.0032 |  | 18.93 | 0.06
Composição Auxiliar | 88245 | SINAPI | ARMADOR COM ENCARGOS COMPLEMENTARES | SEDI - SERVIÇOS DIVERSOS |  | H | 0.0194 |  | 22.43 | 0.43
Composição Auxiliar | 92805 | SINAPI | CORTE E DOBRA DE AÇO CA-50, DIÂMETRO DE 16,0 MM. AF_06/2022 | FUES - FUNDAÇÕES E ESTRUTURAS |  | KG | 1 |  | 9.12 | 9.12
Insumo | 00039017 | SINAPI | ESPACADOR / DISTANCIADOR CIRCULAR COM ENTRADA LATERAL, EM PLASTICO, PARA VERGALHAO *4,2 A 12,5* MM, COBRIMENTO 20 MM | Material |  | UN | 0.212 |  | 0.18 | 0.03
Insumo | 00043132 | SINAPI | ARAME RECOZIDO 16 BWG, D = 1,65 MM (0,016 KG/M) OU 18 BWG, D = 1,25 MM (0,01 KG/M) | Material |  | KG | 0.025 |  | 21.58 | 0.53
|  |  |  | MO sem LS => | 0.2224 | LS => | 0.19 | MO com LS => | 0.41
|  |  |  | Valor do BDI => | 3.02 |  | Valor com BDI => |  | 13.19
[6 empty] | Quant. => | 426 | Preço Total => | 5618.94
3.5.7 | Código | Banco | Descrição | Tipo |  | Und | Quant. | Porcent. | Valor Unit | Total
Composição | 92765 | SINAPI | ARMAÇÃO DE PILAR OU VIGA DE ESTRUTURA CONVENCIONAL DE CONCRETO ARMADO UTILIZANDO AÇO CA-50 DE 20,0 MM - MONTAGEM. AF_06/2022 | FUES - FUNDAÇÕES E ESTRUTURAS |  | KG | 1 |  | 11.7 | 11.7
Composição Auxiliar | 88238 | SINAPI | AJUDANTE DE ARMADOR COM ENCARGOS COMPLEMENTARES | SEDI - SERVIÇOS DIVERSOS |  | H | 0.0025 |  | 18.93 | 0.04
Composição Auxiliar | 88245 | SINAPI | ARMADOR COM ENCARGOS COMPLEMENTARES | SEDI - SERVIÇOS DIVERSOS |  | H | 0.0152 |  | 22.43 | 0.34
Composição Auxiliar | 92806 | SINAPI | CORTE E DOBRA DE AÇO CA-50, DIÂMETRO DE 20,0 MM. AF_06/2022 | FUES - FUNDAÇÕES E ESTRUTURAS |  | KG | 1 |  | 10.77 | 10.77
Insumo | 00039017 | SINAPI | ESPACADOR / DISTANCIADOR CIRCULAR COM ENTRADA LATERAL, EM PLASTICO, PARA VERGALHAO *4,2 A 12,5* MM, COBRIMENTO 20 MM | Material |  | UN | 0.113 |  | 0.18 | 0.02
Insumo | 00043132 | SINAPI | ARAME RECOZIDO 16 BWG, D = 1,65 MM (0,016 KG/M) OU 18 BWG, D = 1,25 MM (0,01 KG/M) | Material |  | KG | 0.025 |  | 21.58 | 0.53
|  |  |  | MO sem LS => | 0.16816 | LS => | 0.14 | MO com LS => | 0.31
|  |  |  | Valor do BDI => | 3.48 |  | Valor com BDI => |  | 15.18
[6 empty] | Quant. => | 176 | Preço Total => | 2671.68
3.5.8 | Código | Banco | Descrição | Tipo |  | Und | Quant. | Porcent. | Valor Unit | Total
Composição | 92766 | SINAPI | ARMAÇÃO DE PILAR OU VIGA DE ESTRUTURA CONVENCIONAL DE CONCRETO ARMADO UTILIZANDO AÇO CA-50 DE 25,0 MM - MONTAGEM. AF_06/2022 | FUES - FUNDAÇÕES E ESTRUTURAS |  | KG | 1 |  | 11.59 | 11.59
Composição Auxiliar | 88238 | SINAPI | AJUDANTE DE ARMADOR COM ENCARGOS COMPLEMENTARES | SEDI - SERVIÇOS DIVERSOS |  | H | 0.002 |  | 18.93 | 0.03
Composição Auxiliar | 88245 | SINAPI | ARMADOR COM ENCARGOS COMPLEMENTARES | SEDI - SERVIÇOS DIVERSOS |  | H | 0.012 |  | 22.43 | 0.26
Composição Auxiliar | 92798 | SINAPI | CORTE E DOBRA DE AÇO CA-50, DIÂMETRO DE 25,0 MM. AF_06/2022 | FUES - FUNDAÇÕES E ESTRUTURAS |  | KG | 1 |  | 10.77 | 10.77
Insumo | 00039017 | SINAPI | ESPACADOR / DISTANCIADOR CIRCULAR COM ENTRADA LATERAL, EM PLASTICO, PARA VERGALHAO *4,2 A 12,5* MM, COBRIMENTO 20 MM | Material |  | UN | 0.052 |  | 0.18 | 0
Insumo | 00043132 | SINAPI | ARAME RECOZIDO 16 BWG, D = 1,65 MM (0,016 KG/M) OU 18 BWG, D = 1,25 MM (0,01 KG/M) | Material |  | KG | 0.025 |  | 21.58 | 0.53
|  |  |  | MO sem LS => | 0.12476 | LS => | 0.11 | MO com LS => | 0.23
|  |  |  | Valor do BDI => | 3.45 |  | Valor com BDI => |  | 15.04
[6 empty] | Quant. => | 67 | Preço Total => | 1007.68
3.5.9 | Código | Banco | Descrição | Tipo |  | Und | Quant. | Porcent. | Valor Unit | Total
Composição | 92452 | SINAPI | MONTAGEM E DESMONTAGEM DE FÔRMA DE VIGA, ESCORAMENTO METÁLICO, PÉ-DIREITO SIMPLES, EM CHAPA DE MADEIRA RESINADA, 2 UTILIZAÇÕES. AF_09/2020 | FUES - FUNDAÇÕES E ESTRUTURAS |  | m² | 1 |  | 178.87 | 178.87
Composição Auxiliar | 88239 | SINAPI | AJUDANTE DE CARPINTEIRO COM ENCARGOS COMPLEMENTARES | SEDI - SERVIÇOS DIVERSOS |  | H | 0.324 |  | 18.84 | 6.1
Composição Auxiliar | 88262 | SINAPI | CARPINTEIRO DE FORMAS COM ENCARGOS COMPLEMENTARES | SEDI - SERVIÇOS DIVERSOS |  | H | 1.769 |  | 22.29 | 39.43
Composição Auxiliar | 92265 | SINAPI | FABRICAÇÃO DE FÔRMA PARA VIGAS, EM CHAPA DE MADEIRA COMPENSADA RESINADA, E = 17 MM. AF_09/2020 | FUES - FUNDAÇÕES E ESTRUTURAS |  | m² | 0.626 |  | 117.56 | 73.59
Insumo | 00002692 | SINAPI | DESMOLDANTE PROTETOR PARA FORMAS DE MADEIRA, DE BASE OLEOSA EMULSIONADA EM AGUA | Material |  | L | 0.01 |  | 9.36 | 0.09
Insumo | 00004491 | SINAPI | PONTALETE *7,5 X 7,5* CM EM PINUS, MISTA OU EQUIVALENTE DA REGIAO - BRUTA | Material |  | M | 0.726 |  | 10.11 | 7.33
Insumo | 00010749 | SINAPI | LOCACAO DE ESCORA METALICA TELESCOPICA, COM ALTURA REGULAVEL DE *1,80* A *3,20* M, COM CAPACIDADE DE CARGA DE NO MINIMO 1000 KGF (10 KN), INCLUSO TRIPE E FORCADO | Equipamento |  | MES | 1.186 |  | 25.56 | 30.31
Insumo | 00040275 | SINAPI | LOCACAO DE VIGA SANDUICHE METALICA VAZADA PARA TRAVAMENTO DE PILARES, ALTURA DE *8* CM, LARGURA DE *6* CM E EXTENSAO DE 2 M | Equipamento |  | MES | 0.356 |  | 23.04 | 8.2
Insumo | 00040287 | SINAPI | LOCACAO DE BARRA DE ANCORAGEM DE 0,80 A 1,20 M DE EXTENSAO, COM ROSCA DE 5/8", INCLUINDO PORCA E FLANGE | Equipamento |  | MES | 0.474 |  | 8.48 | 4.01
Insumo | 00040304 | SINAPI | PREGO DE ACO POLIDO COM CABECA DUPLA 17 X 27 (2 1/2 X 11) | Material |  | KG | 0.033 |  | 19.92 | 0.65
Insumo | 00040339 | SINAPI | LOCACAO DE CRUZETA PARA ESCORA METALICA | Equipamento |  | MES | 1.186 |  | 7.73 | 9.16
|  |  |  | MO sem LS => | 27.9143 | LS => | 23.55 | MO com LS => | 51.46
|  |  |  | Valor do BDI => | 53.28 |  | Valor com BDI => |  | 232.15
[6 empty] | Quant. => | 459.17 | Preço Total => | 106596.31
3.5.10 | Código | Banco | Descrição | Tipo |  | Und | Quant. | Porcent. | Valor Unit | Total
Composição | 98 | ORSE | Concreto simples usinado fck=25mpa, bombeado, lançado e adensado em superestrutura | Alvenarias de Pedra e Concretos para Fundações |  | m³ | 1 |  | 526.4 | 526.4
Composição Auxiliar | 128 | ORSE | Lançamento de concreto usinado, bombeado, em peças armadas da superestrutura, inclusive colocação, adensamento e acabamento | Concreto Simples |  | m³ | 1 |  | 45.73 | 45.73
Insumo | 00034493 | SINAPI | CONCRETO USINADO BOMBEAVEL, CLASSE DE RESISTENCIA C25, COM BRITA 0 E 1, SLUMP = 100 +/- 20 MM, EXCLUI SERVICO DE BOMBEAMENTO (NBR 8953) | Material |  | m³ | 1 |  | 436.98 | 436.98
Insumo | 00044535 | SINAPI | SERVICO DE BOMBEAMENTO DE CONCRETO COM CONSUMO MINIMO DE 40 M3 | Serviços |  | m³ | 1 |  | 43.69 | 43.69
|  |  |  | MO sem LS => | 19.7667 | LS => | 16.67 | MO com LS => | 36.44
|  |  |  | Valor do BDI => | 156.81 |  | Valor com BDI => |  | 683.21
[6 empty] | Quant. => | 42.19 | Preço Total => | 28824.62
3.6 |  |  | PRÉDIO PRINCIPAL - ESTRUTURA DE CONCRETO - LAJE - COBERTURA | [6 empty] | 247745.05
3.6.1 | Código | Banco | Descrição | Tipo |  | Und | Quant. | Porcent. | Valor Unit | Total
Composição | 92767 | SINAPI | ARMAÇÃO DE LAJE DE ESTRUTURA CONVENCIONAL DE CONCRETO ARMADO UTILIZANDO AÇO CA-60 DE 4,2 MM - MONTAGEM. AF_06/2022 | FUES - FUNDAÇÕES E ESTRUTURAS |  | KG | 1 |  | 15.64 | 15.64
Composição Auxiliar | 88238 | SINAPI | AJUDANTE DE ARMADOR COM ENCARGOS COMPLEMENTARES | SEDI - SERVIÇOS DIVERSOS |  | H | 0.0172 |  | 18.93 | 0.32
Composição Auxiliar | 88245 | SINAPI | ARMADOR COM ENCARGOS COMPLEMENTARES | SEDI - SERVIÇOS DIVERSOS |  | H | 0.1055 |  | 22.43 | 2.36
Composição Auxiliar | 92799 | SINAPI | CORTE E DOBRA DE AÇO CA-60, DIÂMETRO DE 4,2 MM. AF_06/2022 | FUES - FUNDAÇÕES E ESTRUTURAS |  | KG | 1 |  | 11.93 | 11.93
Insumo | 00039017 | SINAPI | ESPACADOR / DISTANCIADOR CIRCULAR COM ENTRADA LATERAL, EM PLASTICO, PARA VERGALHAO *4,2 A 12,5* MM, COBRIMENTO 20 MM | Material |  | UN | 2.816 |  | 0.18 | 0.5
Insumo | 00043132 | SINAPI | ARAME RECOZIDO 16 BWG, D = 1,65 MM (0,016 KG/M) OU 18 BWG, D = 1,25 MM (0,01 KG/M) | Material |  | KG | 0.025 |  | 21.58 | 0.53
|  |  |  | MO sem LS => | 2.1101 | LS => | 1.78 | MO com LS => | 3.89
|  |  |  | Valor do BDI => | 4.65 |  | Valor com BDI => |  | 20.29
[6 empty] | Quant. => | 89 | Preço Total => | 1805.81
3.6.2 | Código | Banco | Descrição | Tipo |  | Und | Quant. | Porcent. | Valor Unit | Total
Composição | 92768 | SINAPI | ARMAÇÃO DE LAJE DE ESTRUTURA CONVENCIONAL DE CONCRETO ARMADO UTILIZANDO AÇO CA-60 DE 5,0 MM - MONTAGEM. AF_06/2022 | FUES - FUNDAÇÕES E ESTRUTURAS |  | KG | 1 |  | 14.06 | 14.06
Composição Auxiliar | 88238 | SINAPI | AJUDANTE DE ARMADOR COM ENCARGOS COMPLEMENTARES | SEDI - SERVIÇOS DIVERSOS |  | H | 0.0136 |  | 18.93 | 0.25
Composição Auxiliar | 88245 | SINAPI | ARMADOR COM ENCARGOS COMPLEMENTARES | SEDI - SERVIÇOS DIVERSOS |  | H | 0.0836 |  | 22.43 | 1.87
Composição Auxiliar | 92800 | SINAPI | CORTE E DOBRA DE AÇO CA-60, DIÂMETRO DE 5,0 MM. AF_06/2022 | FUES - FUNDAÇÕES E ESTRUTURAS |  | KG | 1 |  | 11.03 | 11.03
Insumo | 00039017 | SINAPI | ESPACADOR / DISTANCIADOR CIRCULAR COM ENTRADA LATERAL, EM PLASTICO, PARA VERGALHAO *4,2 A 12,5* MM, COBRIMENTO 20 MM | Material |  | UN | 2.118 |  | 0.18 | 0.38
Insumo | 00043132 | SINAPI | ARAME RECOZIDO 16 BWG, D = 1,65 MM (0,016 KG/M) OU 18 BWG, D = 1,25 MM (0,01 KG/M) | Material |  | KG | 0.025 |  | 21.58 | 0.53
|  |  |  | MO sem LS => | 1.5026 | LS => | 1.27 | MO com LS => | 2.77
|  |  |  | Valor do BDI => | 4.18 |  | Valor com BDI => |  | 18.24
[6 empty] | Quant. => | 1697 | Preço Total => | 30953.28
3.6.3 | Código | Banco | Descrição | Tipo |  | Und | Quant. | Porcent. | Valor Unit | Total
Composição | 92769 | SINAPI | ARMAÇÃO DE LAJE DE ESTRUTURA CONVENCIONAL DE CONCRETO ARMADO UTILIZANDO AÇO CA-50 DE 6,3 MM - MONTAGEM. AF_06/2022 | FUES - FUNDAÇÕES E ESTRUTURAS |  | KG | 1 |  | 13.7 | 13.7
Composição Auxiliar | 88238 | SINAPI | AJUDANTE DE ARMADOR COM ENCARGOS COMPLEMENTARES | SEDI - SERVIÇOS DIVERSOS |  | H | 0.0098 |  | 18.93 | 0.18
Composição Auxiliar | 88245 | SINAPI | ARMADOR COM ENCARGOS COMPLEMENTARES | SEDI - SERVIÇOS DIVERSOS |  | H | 0.0597 |  | 22.43 | 1.33
Composição Auxiliar | 92801 | SINAPI | CORTE E DOBRA DE AÇO CA-50, DIÂMETRO DE 6,3 MM. AF_06/2022 | FUES - FUNDAÇÕES E ESTRUTURAS |  | KG | 1 |  | 11.43 | 11.43
Insumo | 00039017 | SINAPI | ESPACADOR / DISTANCIADOR CIRCULAR COM ENTRADA LATERAL, EM PLASTICO, PARA VERGALHAO *4,2 A 12,5* MM, COBRIMENTO 20 MM | Material |  | UN | 1.333 |  | 0.18 | 0.23
Insumo | 00043132 | SINAPI | ARAME RECOZIDO 16 BWG, D = 1,65 MM (0,016 KG/M) OU 18 BWG, D = 1,25 MM (0,01 KG/M) | Material |  | KG | 0.025 |  | 21.58 | 0.53
|  |  |  | MO sem LS => | 0.96555 | LS => | 0.81 | MO com LS => | 1.78
|  |  |  | Valor do BDI => | 4.08 |  | Valor com BDI => |  | 17.78
[6 empty] | Quant. => | 1967 | Preço Total => | 34973.26
3.6.4 | Código | Banco | Descrição | Tipo |  | Und | Quant. | Porcent. | Valor Unit | Total
Composição | 92770 | SINAPI | ARMAÇÃO DE LAJE DE ESTRUTURA CONVENCIONAL DE CONCRETO ARMADO UTILIZANDO AÇO CA-50 DE 8,0 MM - MONTAGEM. AF_06/2022 | FUES - FUNDAÇÕES E ESTRUTURAS |  | KG | 1 |  | 13.2 | 13.2
Composição Auxiliar | 88238 | SINAPI | AJUDANTE DE ARMADOR COM ENCARGOS COMPLEMENTARES | SEDI - SERVIÇOS DIVERSOS |  | H | 0.0066 |  | 18.93 | 0.12
Composição Auxiliar | 88245 | SINAPI | ARMADOR COM ENCARGOS COMPLEMENTARES | SEDI - SERVIÇOS DIVERSOS |  | H | 0.0403 |  | 22.43 | 0.9
Composição Auxiliar | 92802 | SINAPI | CORTE E DOBRA DE AÇO CA-50, DIÂMETRO DE 8,0 MM. AF_06/2022 | FUES - FUNDAÇÕES E ESTRUTURAS |  | KG | 1 |  | 11.52 | 11.52
Insumo | 00039017 | SINAPI | ESPACADOR / DISTANCIADOR CIRCULAR COM ENTRADA LATERAL, EM PLASTICO, PARA VERGALHAO *4,2 A 12,5* MM, COBRIMENTO 20 MM | Material |  | UN | 0.728 |  | 0.18 | 0.13
Insumo | 00043132 | SINAPI | ARAME RECOZIDO 16 BWG, D = 1,65 MM (0,016 KG/M) OU 18 BWG, D = 1,25 MM (0,01 KG/M) | Material |  | KG | 0.025 |  | 21.58 | 0.53
|  |  |  | MO sem LS => | 0.59669 | LS => | 0.5 | MO com LS => | 1.1
|  |  |  | Valor do BDI => | 3.93 |  | Valor com BDI => |  | 17.13
[6 empty] | Quant. => | 1423 | Preço Total => | 24375.99
3.6.5 | Código | Banco | Descrição | Tipo |  | Und | Quant. | Porcent. | Valor Unit | Total
Composição | 92771 | SINAPI | ARMAÇÃO DE LAJE DE ESTRUTURA CONVENCIONAL DE CONCRETO ARMADO UTILIZANDO AÇO CA-50 DE 10,0 MM - MONTAGEM. AF_06/2022 | FUES - FUNDAÇÕES E ESTRUTURAS |  | KG | 1 |  | 11.92 | 11.92
Composição Auxiliar | 88238 | SINAPI | AJUDANTE DE ARMADOR COM ENCARGOS COMPLEMENTARES | SEDI - SERVIÇOS DIVERSOS |  | H | 0.0042 |  | 18.93 | 0.07
Composição Auxiliar | 88245 | SINAPI | ARMADOR COM ENCARGOS COMPLEMENTARES | SEDI - SERVIÇOS DIVERSOS |  | H | 0.0259 |  | 22.43 | 0.58
Composição Auxiliar | 92803 | SINAPI | CORTE E DOBRA DE AÇO CA-50, DIÂMETRO DE 10,0 MM. AF_06/2022 | FUES - FUNDAÇÕES E ESTRUTURAS |  | KG | 1 |  | 10.68 | 10.68
Insumo | 00039017 | SINAPI | ESPACADOR / DISTANCIADOR CIRCULAR COM ENTRADA LATERAL, EM PLASTICO, PARA VERGALHAO *4,2 A 12,5* MM, COBRIMENTO 20 MM | Material |  | UN | 0.357 |  | 0.18 | 0.06
Insumo | 00043132 | SINAPI | ARAME RECOZIDO 16 BWG, D = 1,65 MM (0,016 KG/M) OU 18 BWG, D = 1,25 MM (0,01 KG/M) | Material |  | KG | 0.025 |  | 21.58 | 0.53
|  |  |  | MO sem LS => | 0.35801 | LS => | 0.3 | MO com LS => | 0.66
|  |  |  | Valor do BDI => | 3.55 |  | Valor com BDI => |  | 15.47
[6 empty] | Quant. => | 743 | Preço Total => | 11494.21
3.6.6 | Código | Banco | Descrição | Tipo |  | Und | Quant. | Porcent. | Valor Unit | Total
Composição | 92510 | SINAPI | MONTAGEM E DESMONTAGEM DE FÔRMA DE LAJE MACIÇA, PÉ-DIREITO SIMPLES, EM CHAPA DE MADEIRA COMPENSADA RESINADA, 2 UTILIZAÇÕES. AF_09/2020 | FUES - FUNDAÇÕES E ESTRUTURAS |  | m² | 1 |  | 63.04 | 63.04
Composição Auxiliar | 88239 | SINAPI | AJUDANTE DE CARPINTEIRO COM ENCARGOS COMPLEMENTARES | SEDI - SERVIÇOS DIVERSOS |  | H | 0.126 |  | 18.84 | 2.37
Composição Auxiliar | 88262 | SINAPI | CARPINTEIRO DE FORMAS COM ENCARGOS COMPLEMENTARES | SEDI - SERVIÇOS DIVERSOS |  | H | 0.687 |  | 22.29 | 15.31
Composição Auxiliar | 92267 | SINAPI | FABRICAÇÃO DE FÔRMA PARA LAJES, EM CHAPA DE MADEIRA COMPENSADA RESINADA, E = 17 MM. AF_09/2020 | FUES - FUNDAÇÕES E ESTRUTURAS |  | m² | 0.577 |  | 52.6 | 30.35
Insumo | 00002692 | SINAPI | DESMOLDANTE PROTETOR PARA FORMAS DE MADEIRA, DE BASE OLEOSA EMULSIONADA EM AGUA | Material |  | L | 0.01 |  | 9.36 | 0.09
Insumo | 00010749 | SINAPI | LOCACAO DE ESCORA METALICA TELESCOPICA, COM ALTURA REGULAVEL DE *1,80* A *3,20* M, COM CAPACIDADE DE CARGA DE NO MINIMO 1000 KGF (10 KN), INCLUSO TRIPE E FORCADO | Equipamento |  | MES | 0.397 |  | 25.56 | 10.14
Insumo | 00040270 | SINAPI | VIGA DE ESCORAMAENTO H20, DE MADEIRA, PESO DE 5,00 A 5,20 KG/M, COM EXTREMIDADES PLASTICAS | Material |  | M | 0.038 |  | 126.05 | 4.78
|  |  |  | MO sem LS => | 7.6973 | LS => | 6.49 | MO com LS => | 14.19
|  |  |  | Valor do BDI => | 18.77 |  | Valor com BDI => |  | 81.81
[6 empty] | Quant. => | 848.8 | Preço Total => | 69440.32
3.6.7 | Código | Banco | Descrição | Tipo |  | Und | Quant. | Porcent. | Valor Unit | Total
Composição | 98 | ORSE | Concreto simples usinado fck=25mpa, bombeado, lançado e adensado em superestrutura | Alvenarias de Pedra e Concretos para Fundações |  | m³ | 1 |  | 526.4 | 526.4
Composição Auxiliar | 128 | ORSE | Lançamento de concreto usinado, bombeado, em peças armadas da superestrutura, inclusive colocação, adensamento e acabamento | Concreto Simples |  | m³ | 1 |  | 45.73 | 45.73
Insumo | 00034493 | SINAPI | CONCRETO USINADO BOMBEAVEL, CLASSE DE RESISTENCIA C25, COM BRITA 0 E 1, SLUMP = 100 +/- 20 MM, EXCLUI SERVICO DE BOMBEAMENTO (NBR 8953) | Material |  | m³ | 1 |  | 436.98 | 436.98
Insumo | 00044535 | SINAPI | SERVICO DE BOMBEAMENTO DE CONCRETO COM CONSUMO MINIMO DE 40 M3 | Serviços |  | m³ | 1 |  | 43.69 | 43.69
|  |  |  | MO sem LS => | 19.7667 | LS => | 16.67 | MO com LS => | 36.44
|  |  |  | Valor do BDI => | 156.81 |  | Valor com BDI => |  | 683.21
[6 empty] | Quant. => | 109.34 | Preço Total => | 74702.18
3.7 |  |  | PRÉDIO PRINCIPAL - ESTRUTURA DE CONCRETO - PILARES - FUNDO DO RESERVATÓRIO DE ÁGUA POTÁVEL | [6 empty] | 10120.6
3.7.1 | Código | Banco | Descrição | Tipo |  | Und | Quant. | Porcent. | Valor Unit | Total
Composição | 92761 | SINAPI | ARMAÇÃO DE PILAR OU VIGA DE ESTRUTURA CONVENCIONAL DE CONCRETO ARMADO UTILIZANDO AÇO CA-50 DE 8,0 MM - MONTAGEM. AF_06/2022 | FUES - FUNDAÇÕES E ESTRUTURAS |  | KG | 1 |  | 13.6 | 13.6
Composição Auxiliar | 88238 | SINAPI | AJUDANTE DE ARMADOR COM ENCARGOS COMPLEMENTARES | SEDI - SERVIÇOS DIVERSOS |  | H | 0.0092 |  | 18.93 | 0.17
Composição Auxiliar | 88245 | SINAPI | ARMADOR COM ENCARGOS COMPLEMENTARES | SEDI - SERVIÇOS DIVERSOS |  | H | 0.0561 |  | 22.43 | 1.25
Composição Auxiliar | 92802 | SINAPI | CORTE E DOBRA DE AÇO CA-50, DIÂMETRO DE 8,0 MM. AF_06/2022 | FUES - FUNDAÇÕES E ESTRUTURAS |  | KG | 1 |  | 11.52 | 11.52
Insumo | 00039017 | SINAPI | ESPACADOR / DISTANCIADOR CIRCULAR COM ENTRADA LATERAL, EM PLASTICO, PARA VERGALHAO *4,2 A 12,5* MM, COBRIMENTO 20 MM | Material |  | UN | 0.743 |  | 0.18 | 0.13
Insumo | 00043132 | SINAPI | ARAME RECOZIDO 16 BWG, D = 1,65 MM (0,016 KG/M) OU 18 BWG, D = 1,25 MM (0,01 KG/M) | Material |  | KG | 0.025 |  | 21.58 | 0.53
|  |  |  | MO sem LS => | 0.75943 | LS => | 0.64 | MO com LS => | 1.4
|  |  |  | Valor do BDI => | 4.05 |  | Valor com BDI => |  | 17.65
[6 empty] | Quant. => | 61 | Preço Total => | 1076.65
3.7.2 | Código | Banco | Descrição | Tipo |  | Und | Quant. | Porcent. | Valor Unit | Total
Composição | 92762 | SINAPI | ARMAÇÃO DE PILAR OU VIGA DE ESTRUTURA CONVENCIONAL DE CONCRETO ARMADO UTILIZANDO AÇO CA-50 DE 10,0 MM - MONTAGEM. AF_06/2022 | FUES - FUNDAÇÕES E ESTRUTURAS |  | KG | 1 |  | 12.29 | 12.29
Composição Auxiliar | 88238 | SINAPI | AJUDANTE DE ARMADOR COM ENCARGOS COMPLEMENTARES | SEDI - SERVIÇOS DIVERSOS |  | H | 0.0064 |  | 18.93 | 0.12
Composição Auxiliar | 88245 | SINAPI | ARMADOR COM ENCARGOS COMPLEMENTARES | SEDI - SERVIÇOS DIVERSOS |  | H | 0.0392 |  | 22.43 | 0.87
Composição Auxiliar | 92803 | SINAPI | CORTE E DOBRA DE AÇO CA-50, DIÂMETRO DE 10,0 MM. AF_06/2022 | FUES - FUNDAÇÕES E ESTRUTURAS |  | KG | 1 |  | 10.68 | 10.68
Insumo | 00039017 | SINAPI | ESPACADOR / DISTANCIADOR CIRCULAR COM ENTRADA LATERAL, EM PLASTICO, PARA VERGALHAO *4,2 A 12,5* MM, COBRIMENTO 20 MM | Material |  | UN | 0.543 |  | 0.18 | 0.09
Insumo | 00043132 | SINAPI | ARAME RECOZIDO 16 BWG, D = 1,65 MM (0,016 KG/M) OU 18 BWG, D = 1,25 MM (0,01 KG/M) | Material |  | KG | 0.025 |  | 21.58 | 0.53
|  |  |  | MO sem LS => | 0.49905 | LS => | 0.42 | MO com LS => | 0.92
|  |  |  | Valor do BDI => | 3.66 |  | Valor com BDI => |  | 15.95
[6 empty] | Quant. => | 44 | Preço Total => | 701.8
3.7.4 | Código | Banco | Descrição | Tipo |  | Und | Quant. | Porcent. | Valor Unit | Total
Composição | 92763 | SINAPI | ARMAÇÃO DE PILAR OU VIGA DE ESTRUTURA CONVENCIONAL DE CONCRETO ARMADO UTILIZANDO AÇO CA-50 DE 12,5 MM - MONTAGEM. AF_06/2022 | FUES - FUNDAÇÕES E ESTRUTURAS |  | KG | 1 |  | 10.41 | 10.41
Composição Auxiliar | 88238 | SINAPI | AJUDANTE DE ARMADOR COM ENCARGOS COMPLEMENTARES | SEDI - SERVIÇOS DIVERSOS |  | H | 0.0042 |  | 18.93 | 0.07
Composição Auxiliar | 88245 | SINAPI | ARMADOR COM ENCARGOS COMPLEMENTARES | SEDI - SERVIÇOS DIVERSOS |  | H | 0.0257 |  | 22.43 | 0.57
Composição Auxiliar | 92804 | SINAPI | CORTE E DOBRA DE AÇO CA-50, DIÂMETRO DE 12,5 MM. AF_06/2022 | FUES - FUNDAÇÕES E ESTRUTURAS |  | KG | 1 |  | 9.18 | 9.18
Insumo | 00039017 | SINAPI | ESPACADOR / DISTANCIADOR CIRCULAR COM ENTRADA LATERAL, EM PLASTICO, PARA VERGALHAO *4,2 A 12,5* MM, COBRIMENTO 20 MM | Material |  | UN | 0.367 |  | 0.18 | 0.06
Insumo | 00043132 | SINAPI | ARAME RECOZIDO 16 BWG, D = 1,65 MM (0,016 KG/M) OU 18 BWG, D = 1,25 MM (0,01 KG/M) | Material |  | KG | 0.025 |  | 21.58 | 0.53
|  |  |  | MO sem LS => | 0.31462 | LS => | 0.27 | MO com LS => | 0.58
|  |  |  | Valor do BDI => | 3.1 |  | Valor com BDI => |  | 13.51
[6 empty] | Quant. => | 72 | Preço Total => | 972.72
3.7.5 | Código | Banco | Descrição | Tipo |  | Und | Quant. | Porcent. | Valor Unit | Total
Composição | 92764 | SINAPI | ARMAÇÃO DE PILAR OU VIGA DE ESTRUTURA CONVENCIONAL DE CONCRETO ARMADO UTILIZANDO AÇO CA-50 DE 16,0 MM - MONTAGEM. AF_06/2022 | FUES - FUNDAÇÕES E ESTRUTURAS |  | KG | 1 |  | 10.17 | 10.17
Composição Auxiliar | 88238 | SINAPI | AJUDANTE DE ARMADOR COM ENCARGOS COMPLEMENTARES | SEDI - SERVIÇOS DIVERSOS |  | H | 0.0032 |  | 18.93 | 0.06
Composição Auxiliar | 88245 | SINAPI | ARMADOR COM ENCARGOS COMPLEMENTARES | SEDI - SERVIÇOS DIVERSOS |  | H | 0.0194 |  | 22.43 | 0.43
Composição Auxiliar | 92805 | SINAPI | CORTE E DOBRA DE AÇO CA-50, DIÂMETRO DE 16,0 MM. AF_06/2022 | FUES - FUNDAÇÕES E ESTRUTURAS |  | KG | 1 |  | 9.12 | 9.12
Insumo | 00039017 | SINAPI | ESPACADOR / DISTANCIADOR CIRCULAR COM ENTRADA LATERAL, EM PLASTICO, PARA VERGALHAO *4,2 A 12,5* MM, COBRIMENTO 20 MM | Material |  | UN | 0.212 |  | 0.18 | 0.03
Insumo | 00043132 | SINAPI | ARAME RECOZIDO 16 BWG, D = 1,65 MM (0,016 KG/M) OU 18 BWG, D = 1,25 MM (0,01 KG/M) | Material |  | KG | 0.025 |  | 21.58 | 0.53
|  |  |  | MO sem LS => | 0.2224 | LS => | 0.19 | MO com LS => | 0.41
|  |  |  | Valor do BDI => | 3.02 |  | Valor com BDI => |  | 13.19
[6 empty] | Quant. => | 154 | Preço Total => | 2031.26
3.7.6 | Código | Banco | Descrição | Tipo |  | Und | Quant. | Porcent. | Valor Unit | Total
Composição | 92765 | SINAPI | ARMAÇÃO DE PILAR OU VIGA DE ESTRUTURA CONVENCIONAL DE CONCRETO ARMADO UTILIZANDO AÇO CA-50 DE 20,0 MM - MONTAGEM. AF_06/2022 | FUES - FUNDAÇÕES E ESTRUTURAS |  | KG | 1 |  | 11.7 | 11.7
Composição Auxiliar | 88238 | SINAPI | AJUDANTE DE ARMADOR COM ENCARGOS COMPLEMENTARES | SEDI - SERVIÇOS DIVERSOS |  | H | 0.0025 |  | 18.93 | 0.04
Composição Auxiliar | 88245 | SINAPI | ARMADOR COM ENCARGOS COMPLEMENTARES | SEDI - SERVIÇOS DIVERSOS |  | H | 0.0152 |  | 22.43 | 0.34
Composição Auxiliar | 92806 | SINAPI | CORTE E DOBRA DE AÇO CA-50, DIÂMETRO DE 20,0 MM. AF_06/2022 | FUES - FUNDAÇÕES E ESTRUTURAS |  | KG | 1 |  | 10.77 | 10.77
Insumo | 00039017 | SINAPI | ESPACADOR / DISTANCIADOR CIRCULAR COM ENTRADA LATERAL, EM PLASTICO, PARA VERGALHAO *4,2 A 12,5* MM, COBRIMENTO 20 MM | Material |  | UN | 0.113 |  | 0.18 | 0.02
Insumo | 00043132 | SINAPI | ARAME RECOZIDO 16 BWG, D = 1,65 MM (0,016 KG/M) OU 18 BWG, D = 1,25 MM (0,01 KG/M) | Material |  | KG | 0.025 |  | 21.58 | 0.53
|  |  |  | MO sem LS => | 0.16816 | LS => | 0.14 | MO com LS => | 0.31
|  |  |  | Valor do BDI => | 3.48 |  | Valor com BDI => |  | 15.18
[6 empty] | Quant. => | 92 | Preço Total => | 1396.56
3.7.7 | Código | Banco | Descrição | Tipo |  | Und | Quant. | Porcent. | Valor Unit | Total
Composição | 92775 | SINAPI | ARMAÇÃO DE PILAR OU VIGA DE UMA ESTRUTURA CONVENCIONAL DE CONCRETO ARMADO EM UMA EDIFICAÇÃO TÉRREA OU SOBRADO UTILIZANDO AÇO CA-60 DE 5,0 MM - MONTAGEM. AF_12/2015 | FUES - FUNDAÇÕES E ESTRUTURAS |  | KG | 1 |  | 17.94 | 17.94
Composição Auxiliar | 88238 | SINAPI | AJUDANTE DE ARMADOR COM ENCARGOS COMPLEMENTARES | SEDI - SERVIÇOS DIVERSOS |  | H | 0.0367 |  | 18.93 | 0.69
Composição Auxiliar | 88245 | SINAPI | ARMADOR COM ENCARGOS COMPLEMENTARES | SEDI - SERVIÇOS DIVERSOS |  | H | 0.2245 |  | 22.43 | 5.03
Composição Auxiliar | 92791 | SINAPI | CORTE E DOBRA DE AÇO CA-60, DIÂMETRO DE 5,0 MM, UTILIZADO EM ESTRUTURAS DIVERSAS, EXCETO LAJES. AF_12/2015 | FUES - FUNDAÇÕES E ESTRUTURAS |  | KG | 1 |  | 11.48 | 11.48
Insumo | 00039017 | SINAPI | ESPACADOR / DISTANCIADOR CIRCULAR COM ENTRADA LATERAL, EM PLASTICO, PARA VERGALHAO *4,2 A 12,5* MM, COBRIMENTO 20 MM | Material |  | UN | 1.19 |  | 0.18 | 0.21
Insumo | 00043132 | SINAPI | ARAME RECOZIDO 16 BWG, D = 1,65 MM (0,016 KG/M) OU 18 BWG, D = 1,25 MM (0,01 KG/M) | Material |  | KG | 0.025 |  | 21.58 | 0.53
|  |  |  | MO sem LS => | 3.2059 | LS => | 2.7 | MO com LS => | 5.91
|  |  |  | Valor do BDI => | 5.34 |  | Valor com BDI => |  | 23.28
[6 empty] | Quant. => | 40 | Preço Total => | 931.2
3.7.8 | Código | Banco | Descrição | Tipo |  | Und | Quant. | Porcent. | Valor Unit | Total
Composição | 92415 | SINAPI | MONTAGEM E DESMONTAGEM DE FÔRMA DE PILARES RETANGULARES E ESTRUTURAS SIMILARES, PÉ-DIREITO SIMPLES, EM CHAPA DE MADEIRA COMPENSADA RESINADA, 2 UTILIZAÇÕES. AF_09/2020 | FUES - FUNDAÇÕES E ESTRUTURAS |  | m² | 1 |  | 136.17 | 136.17
Composição Auxiliar | 88239 | SINAPI | AJUDANTE DE CARPINTEIRO COM ENCARGOS COMPLEMENTARES | SEDI - SERVIÇOS DIVERSOS |  | H | 0.206 |  | 18.84 | 3.88
Composição Auxiliar | 88262 | SINAPI | CARPINTEIRO DE FORMAS COM ENCARGOS COMPLEMENTARES | SEDI - SERVIÇOS DIVERSOS |  | H | 1.125 |  | 22.29 | 25.07
Composição Auxiliar | 92263 | SINAPI | FABRICAÇÃO DE FÔRMA PARA PILARES E ESTRUTURAS SIMILARES, EM CHAPA DE MADEIRA COMPENSADA RESINADA, E = 17 MM. AF_09/2020 | FUES - FUNDAÇÕES E ESTRUTURAS |  | m² | 0.525 |  | 165.24 | 86.75
Insumo | 00002692 | SINAPI | DESMOLDANTE PROTETOR PARA FORMAS DE MADEIRA, DE BASE OLEOSA EMULSIONADA EM AGUA | Material |  | L | 0.01 |  | 9.36 | 0.09
Insumo | 00040271 | SINAPI | LOCACAO DE APRUMADOR METALICO DE PILAR, COM ALTURA E ANGULO REGULAVEIS, EXTENSAO DE *1,50* A *2,80* M | Equipamento |  | MES | 0.196 |  | 22.04 | 4.31
Insumo | 00040275 | SINAPI | LOCACAO DE VIGA SANDUICHE METALICA VAZADA PARA TRAVAMENTO DE PILARES, ALTURA DE *8* CM, LARGURA DE *6* CM E EXTENSAO DE 2 M | Equipamento |  | MES | 0.393 |  | 23.04 | 9.05
Insumo | 00040287 | SINAPI | LOCACAO DE BARRA DE ANCORAGEM DE 0,80 A 1,20 M DE EXTENSAO, COM ROSCA DE 5/8", INCLUINDO PORCA E FLANGE | Equipamento |  | MES | 0.785 |  | 8.48 | 6.65
Insumo | 00040304 | SINAPI | PREGO DE ACO POLIDO COM CABECA DUPLA 17 X 27 (2 1/2 X 11) | Material |  | KG | 0.019 |  | 19.92 | 0.37
|  |  |  | MO sem LS => | 21.2639 | LS => | 17.94 | MO com LS => | 39.2
|  |  |  | Valor do BDI => | 40.56 |  | Valor com BDI => |  | 176.73
[6 empty] | Quant. => | 13.98 | Preço Total => | 2470.68
3.7.9 | Código | Banco | Descrição | Tipo |  | Und | Quant. | Porcent. | Valor Unit | Total
Composição | 98 | ORSE | Concreto simples usinado fck=25mpa, bombeado, lançado e adensado em superestrutura | Alvenarias de Pedra e Concretos para Fundações |  | m³ | 1 |  | 526.4 | 526.4
Composição Auxiliar | 128 | ORSE | Lançamento de concreto usinado, bombeado, em peças armadas da superestrutura, inclusive colocação, adensamento e acabamento | Concreto Simples |  | m³ | 1 |  | 45.73 | 45.73
Insumo | 00034493 | SINAPI | CONCRETO USINADO BOMBEAVEL, CLASSE DE RESISTENCIA C25, COM BRITA 0 E 1, SLUMP = 100 +/- 20 MM, EXCLUI SERVICO DE BOMBEAMENTO (NBR 8953) | Material |  | m³ | 1 |  | 436.98 | 436.98
Insumo | 00044535 | SINAPI | SERVICO DE BOMBEAMENTO DE CONCRETO COM CONSUMO MINIMO DE 40 M3 | Serviços |  | m³ | 1 |  | 43.69 | 43.69
|  |  |  | MO sem LS => | 19.7667 | LS => | 16.67 | MO com LS => | 36.44
|  |  |  | Valor do BDI => | 156.81 |  | Valor com BDI => |  | 683.21
[6 empty] | Quant. => | 0.79 | Preço Total => | 539.73
3.8 |  |  | PRÉDIO PRINCIPAL - ESTRUTURA DE CONCRETO - VIGAS - FUNDO DO RESERVATÓRIO DE ÁGUA POTÁVEL | [6 empty] | 2928.48
3.8.1 | Código | Banco | Descrição | Tipo |  | Und | Quant. | Porcent. | Valor Unit | Total
Composição | 92759 | SINAPI | ARMAÇÃO DE PILAR OU VIGA DE ESTRUTURA CONVENCIONAL DE CONCRETO ARMADO UTILIZANDO AÇO CA-60 DE 5,0 MM - MONTAGEM. AF_06/2022 | FUES - FUNDAÇÕES E ESTRUTURAS |  | KG | 1 |  | 14.49 | 14.49
Composição Auxiliar | 88238 | SINAPI | AJUDANTE DE ARMADOR COM ENCARGOS COMPLEMENTARES | SEDI - SERVIÇOS DIVERSOS |  | H | 0.0175 |  | 18.93 | 0.33
Composição Auxiliar | 88245 | SINAPI | ARMADOR COM ENCARGOS COMPLEMENTARES | SEDI - SERVIÇOS DIVERSOS |  | H | 0.1069 |  | 22.43 | 2.39
Composição Auxiliar | 92800 | SINAPI | CORTE E DOBRA DE AÇO CA-60, DIÂMETRO DE 5,0 MM. AF_06/2022 | FUES - FUNDAÇÕES E ESTRUTURAS |  | KG | 1 |  | 11.03 | 11.03
Insumo | 00039017 | SINAPI | ESPACADOR / DISTANCIADOR CIRCULAR COM ENTRADA LATERAL, EM PLASTICO, PARA VERGALHAO *4,2 A 12,5* MM, COBRIMENTO 20 MM | Material |  | UN | 1.19 |  | 0.18 | 0.21
Insumo | 00043132 | SINAPI | ARAME RECOZIDO 16 BWG, D = 1,65 MM (0,016 KG/M) OU 18 BWG, D = 1,25 MM (0,01 KG/M) | Material |  | KG | 0.025 |  | 21.58 | 0.53
|  |  |  | MO sem LS => | 1.7575 | LS => | 1.48 | MO com LS => | 3.24
|  |  |  | Valor do BDI => | 4.31 |  | Valor com BDI => |  | 18.8
[6 empty] | Quant. => | 17 | Preço Total => | 319.6
3.8.2 | Código | Banco | Descrição | Tipo |  | Und | Quant. | Porcent. | Valor Unit | Total
Composição | 92760 | SINAPI | ARMAÇÃO DE PILAR OU VIGA DE ESTRUTURA CONVENCIONAL DE CONCRETO ARMADO UTILIZANDO AÇO CA-50 DE 6,3 MM - MONTAGEM. AF_06/2022 | FUES - FUNDAÇÕES E ESTRUTURAS |  | KG | 1 |  | 14.14 | 14.14
Composição Auxiliar | 88238 | SINAPI | AJUDANTE DE ARMADOR COM ENCARGOS COMPLEMENTARES | SEDI - SERVIÇOS DIVERSOS |  | H | 0.0129 |  | 18.93 | 0.24
Composição Auxiliar | 88245 | SINAPI | ARMADOR COM ENCARGOS COMPLEMENTARES | SEDI - SERVIÇOS DIVERSOS |  | H | 0.079 |  | 22.43 | 1.77
Composição Auxiliar | 92801 | SINAPI | CORTE E DOBRA DE AÇO CA-50, DIÂMETRO DE 6,3 MM. AF_06/2022 | FUES - FUNDAÇÕES E ESTRUTURAS |  | KG | 1 |  | 11.43 | 11.43
Insumo | 00039017 | SINAPI | ESPACADOR / DISTANCIADOR CIRCULAR COM ENTRADA LATERAL, EM PLASTICO, PARA VERGALHAO *4,2 A 12,5* MM, COBRIMENTO 20 MM | Material |  | UN | 0.97 |  | 0.18 | 0.17
Insumo | 00043132 | SINAPI | ARAME RECOZIDO 16 BWG, D = 1,65 MM (0,016 KG/M) OU 18 BWG, D = 1,25 MM (0,01 KG/M) | Material |  | KG | 0.025 |  | 21.58 | 0.53
|  |  |  | MO sem LS => | 1.1663 | LS => | 0.98 | MO com LS => | 2.15
|  |  |  | Valor do BDI => | 4.21 |  | Valor com BDI => |  | 18.35
[6 empty] | Quant. => | 2 | Preço Total => | 36.7
3.8.3 | Código | Banco | Descrição | Tipo |  | Und | Quant. | Porcent. | Valor Unit | Total
Composição | 92761 | SINAPI | ARMAÇÃO DE PILAR OU VIGA DE ESTRUTURA CONVENCIONAL DE CONCRETO ARMADO UTILIZANDO AÇO CA-50 DE 8,0 MM - MONTAGEM. AF_06/2022 | FUES - FUNDAÇÕES E ESTRUTURAS |  | KG | 1 |  | 13.6 | 13.6
Composição Auxiliar | 88238 | SINAPI | AJUDANTE DE ARMADOR COM ENCARGOS COMPLEMENTARES | SEDI - SERVIÇOS DIVERSOS |  | H | 0.0092 |  | 18.93 | 0.17
Composição Auxiliar | 88245 | SINAPI | ARMADOR COM ENCARGOS COMPLEMENTARES | SEDI - SERVIÇOS DIVERSOS |  | H | 0.0561 |  | 22.43 | 1.25
Composição Auxiliar | 92802 | SINAPI | CORTE E DOBRA DE AÇO CA-50, DIÂMETRO DE 8,0 MM. AF_06/2022 | FUES - FUNDAÇÕES E ESTRUTURAS |  | KG | 1 |  | 11.52 | 11.52
Insumo | 00039017 | SINAPI | ESPACADOR / DISTANCIADOR CIRCULAR COM ENTRADA LATERAL, EM PLASTICO, PARA VERGALHAO *4,2 A 12,5* MM, COBRIMENTO 20 MM | Material |  | UN | 0.743 |  | 0.18 | 0.13
Insumo | 00043132 | SINAPI | ARAME RECOZIDO 16 BWG, D = 1,65 MM (0,016 KG/M) OU 18 BWG, D = 1,25 MM (0,01 KG/M) | Material |  | KG | 0.025 |  | 21.58 | 0.53
|  |  |  | MO sem LS => | 0.75943 | LS => | 0.64 | MO com LS => | 1.4
|  |  |  | Valor do BDI => | 4.05 |  | Valor com BDI => |  | 17.65
[6 empty] | Quant. => | 21 | Preço Total => | 370.65
3.8.4 | Código | Banco | Descrição | Tipo |  | Und | Quant. | Porcent. | Valor Unit | Total
Composição | 92919 | SINAPI | ARMAÇÃO DE ESTRUTURAS DIVERSAS DE CONCRETO ARMADO, EXCETO VIGAS, PILARES, LAJES E FUNDAÇÕES, UTILIZANDO AÇO CA-50 DE 10,0 MM - MONTAGEM. AF_06/2022 | FUES - FUNDAÇÕES E ESTRUTURAS |  | KG | 1 |  | 13.1 | 13.1
Composição Auxiliar | 88238 | SINAPI | AJUDANTE DE ARMADOR COM ENCARGOS COMPLEMENTARES | SEDI - SERVIÇOS DIVERSOS |  | H | 0.0116 |  | 18.93 | 0.21
Composição Auxiliar | 88245 | SINAPI | ARMADOR COM ENCARGOS COMPLEMENTARES | SEDI - SERVIÇOS DIVERSOS |  | H | 0.0709 |  | 22.43 | 1.59
Composição Auxiliar | 92803 | SINAPI | CORTE E DOBRA DE AÇO CA-50, DIÂMETRO DE 10,0 MM. AF_06/2022 | FUES - FUNDAÇÕES E ESTRUTURAS |  | KG | 1 |  | 10.68 | 10.68
Insumo | 00039017 | SINAPI | ESPACADOR / DISTANCIADOR CIRCULAR COM ENTRADA LATERAL, EM PLASTICO, PARA VERGALHAO *4,2 A 12,5* MM, COBRIMENTO 20 MM | Material |  | UN | 0.543 |  | 0.18 | 0.09
Insumo | 00043132 | SINAPI | ARAME RECOZIDO 16 BWG, D = 1,65 MM (0,016 KG/M) OU 18 BWG, D = 1,25 MM (0,01 KG/M) | Material |  | KG | 0.025 |  | 21.58 | 0.53
|  |  |  | MO sem LS => | 0.84079 | LS => | 0.71 | MO com LS => | 1.55
|  |  |  | Valor do BDI => | 3.9 |  | Valor com BDI => |  | 17
[6 empty] | Quant. => | 17 | Preço Total => | 289
3.8.5 | Código | Banco | Descrição | Tipo |  | Und | Quant. | Porcent. | Valor Unit | Total
Composição | 92452 | SINAPI | MONTAGEM E DESMONTAGEM DE FÔRMA DE VIGA, ESCORAMENTO METÁLICO, PÉ-DIREITO SIMPLES, EM CHAPA DE MADEIRA RESINADA, 2 UTILIZAÇÕES. AF_09/2020 | FUES - FUNDAÇÕES E ESTRUTURAS |  | m² | 1 |  | 178.87 | 178.87
Composição Auxiliar | 88239 | SINAPI | AJUDANTE DE CARPINTEIRO COM ENCARGOS COMPLEMENTARES | SEDI - SERVIÇOS DIVERSOS |  | H | 0.324 |  | 18.84 | 6.1
Composição Auxiliar | 88262 | SINAPI | CARPINTEIRO DE FORMAS COM ENCARGOS COMPLEMENTARES | SEDI - SERVIÇOS DIVERSOS |  | H | 1.769 |  | 22.29 | 39.43
Composição Auxiliar | 92265 | SINAPI | FABRICAÇÃO DE FÔRMA PARA VIGAS, EM CHAPA DE MADEIRA COMPENSADA RESINADA, E = 17 MM. AF_09/2020 | FUES - FUNDAÇÕES E ESTRUTURAS |  | m² | 0.626 |  | 117.56 | 73.59
Insumo | 00002692 | SINAPI | DESMOLDANTE PROTETOR PARA FORMAS DE MADEIRA, DE BASE OLEOSA EMULSIONADA EM AGUA | Material |  | L | 0.01 |  | 9.36 | 0.09
Insumo | 00004491 | SINAPI | PONTALETE *7,5 X 7,5* CM EM PINUS, MISTA OU EQUIVALENTE DA REGIAO - BRUTA | Material |  | M | 0.726 |  | 10.11 | 7.33
Insumo | 00010749 | SINAPI | LOCACAO DE ESCORA METALICA TELESCOPICA, COM ALTURA REGULAVEL DE *1,80* A *3,20* M, COM CAPACIDADE DE CARGA DE NO MINIMO 1000 KGF (10 KN), INCLUSO TRIPE E FORCADO | Equipamento |  | MES | 1.186 |  | 25.56 | 30.31
Insumo | 00040275 | SINAPI | LOCACAO DE VIGA SANDUICHE METALICA VAZADA PARA TRAVAMENTO DE PILARES, ALTURA DE *8* CM, LARGURA DE *6* CM E EXTENSAO DE 2 M | Equipamento |  | MES | 0.356 |  | 23.04 | 8.2
Insumo | 00040287 | SINAPI | LOCACAO DE BARRA DE ANCORAGEM DE 0,80 A 1,20 M DE EXTENSAO, COM ROSCA DE 5/8", INCLUINDO PORCA E FLANGE | Equipamento |  | MES | 0.474 |  | 8.48 | 4.01
Insumo | 00040304 | SINAPI | PREGO DE ACO POLIDO COM CABECA DUPLA 17 X 27 (2 1/2 X 11) | Material |  | KG | 0.033 |  | 19.92 | 0.65
Insumo | 00040339 | SINAPI | LOCACAO DE CRUZETA PARA ESCORA METALICA | Equipamento |  | MES | 1.186 |  | 7.73 | 9.16
|  |  |  | MO sem LS => | 27.9143 | LS => | 23.55 | MO com LS => | 51.46
|  |  |  | Valor do BDI => | 53.28 |  | Valor com BDI => |  | 232.15
[6 empty] | Quant. => | 6.09 | Preço Total => | 1413.79
3.8.6 | Código | Banco | Descrição | Tipo |  | Und | Quant. | Porcent. | Valor Unit | Total
Composição | 98 | ORSE | Concreto simples usinado fck=25mpa, bombeado, lançado e adensado em superestrutura | Alvenarias de Pedra e Concretos para Fundações |  | m³ | 1 |  | 526.4 | 526.4
Composição Auxiliar | 128 | ORSE | Lançamento de concreto usinado, bombeado, em peças armadas da superestrutura, inclusive colocação, adensamento e acabamento | Concreto Simples |  | m³ | 1 |  | 45.73 | 45.73
Insumo | 00034493 | SINAPI | CONCRETO USINADO BOMBEAVEL, CLASSE DE RESISTENCIA C25, COM BRITA 0 E 1, SLUMP = 100 +/- 20 MM, EXCLUI SERVICO DE BOMBEAMENTO (NBR 8953) | Material |  | m³ | 1 |  | 436.98 | 436.98
Insumo | 00044535 | SINAPI | SERVICO DE BOMBEAMENTO DE CONCRETO COM CONSUMO MINIMO DE 40 M3 | Serviços |  | m³ | 1 |  | 43.69 | 43.69
|  |  |  | MO sem LS => | 19.7667 | LS => | 16.67 | MO com LS => | 36.44
|  |  |  | Valor do BDI => | 156.81 |  | Valor com BDI => |  | 683.21
[6 empty] | Quant. => | 0.73 | Preço Total => | 498.74
3.9 |  |  | PRÉDIO PRINCIPAL - ESTRUTURA DE CONCRETO - LAJES - FUNDO DO RESERVATÓRIO DE ÁGUA POTÁVEL | [6 empty] | 4939.59
3.9.1 | Código | Banco | Descrição | Tipo |  | Und | Quant. | Porcent. | Valor Unit | Total
Composição | 92769 | SINAPI | ARMAÇÃO DE LAJE DE ESTRUTURA CONVENCIONAL DE CONCRETO ARMADO UTILIZANDO AÇO CA-50 DE 6,3 MM - MONTAGEM. AF_06/2022 | FUES - FUNDAÇÕES E ESTRUTURAS |  | KG | 1 |  | 13.7 | 13.7
Composição Auxiliar | 88238 | SINAPI | AJUDANTE DE ARMADOR COM ENCARGOS COMPLEMENTARES | SEDI - SERVIÇOS DIVERSOS |  | H | 0.0098 |  | 18.93 | 0.18
Composição Auxiliar | 88245 | SINAPI | ARMADOR COM ENCARGOS COMPLEMENTARES | SEDI - SERVIÇOS DIVERSOS |  | H | 0.0597 |  | 22.43 | 1.33
Composição Auxiliar | 92801 | SINAPI | CORTE E DOBRA DE AÇO CA-50, DIÂMETRO DE 6,3 MM. AF_06/2022 | FUES - FUNDAÇÕES E ESTRUTURAS |  | KG | 1 |  | 11.43 | 11.43
Insumo | 00039017 | SINAPI | ESPACADOR / DISTANCIADOR CIRCULAR COM ENTRADA LATERAL, EM PLASTICO, PARA VERGALHAO *4,2 A 12,5* MM, COBRIMENTO 20 MM | Material |  | UN | 1.333 |  | 0.18 | 0.23
Insumo | 00043132 | SINAPI | ARAME RECOZIDO 16 BWG, D = 1,65 MM (0,016 KG/M) OU 18 BWG, D = 1,25 MM (0,01 KG/M) | Material |  | KG | 0.025 |  | 21.58 | 0.53
|  |  |  | MO sem LS => | 0.96555 | LS => | 0.81 | MO com LS => | 1.78
|  |  |  | Valor do BDI => | 4.08 |  | Valor com BDI => |  | 17.78
[6 empty] | Quant. => | 60 | Preço Total => | 1066.8
3.9.2 | Código | Banco | Descrição | Tipo |  | Und | Quant. | Porcent. | Valor Unit | Total
Composição | 92770 | SINAPI | ARMAÇÃO DE LAJE DE ESTRUTURA CONVENCIONAL DE CONCRETO ARMADO UTILIZANDO AÇO CA-50 DE 8,0 MM - MONTAGEM. AF_06/2022 | FUES - FUNDAÇÕES E ESTRUTURAS |  | KG | 1 |  | 13.2 | 13.2
Composição Auxiliar | 88238 | SINAPI | AJUDANTE DE ARMADOR COM ENCARGOS COMPLEMENTARES | SEDI - SERVIÇOS DIVERSOS |  | H | 0.0066 |  | 18.93 | 0.12
Composição Auxiliar | 88245 | SINAPI | ARMADOR COM ENCARGOS COMPLEMENTARES | SEDI - SERVIÇOS DIVERSOS |  | H | 0.0403 |  | 22.43 | 0.9
Composição Auxiliar | 92802 | SINAPI | CORTE E DOBRA DE AÇO CA-50, DIÂMETRO DE 8,0 MM. AF_06/2022 | FUES - FUNDAÇÕES E ESTRUTURAS |  | KG | 1 |  | 11.52 | 11.52
Insumo | 00039017 | SINAPI | ESPACADOR / DISTANCIADOR CIRCULAR COM ENTRADA LATERAL, EM PLASTICO, PARA VERGALHAO *4,2 A 12,5* MM, COBRIMENTO 20 MM | Material |  | UN | 0.728 |  | 0.18 | 0.13
Insumo | 00043132 | SINAPI | ARAME RECOZIDO 16 BWG, D = 1,65 MM (0,016 KG/M) OU 18 BWG, D = 1,25 MM (0,01 KG/M) | Material |  | KG | 0.025 |  | 21.58 | 0.53
|  |  |  | MO sem LS => | 0.59669 | LS => | 0.5 | MO com LS => | 1.1
|  |  |  | Valor do BDI => | 3.93 |  | Valor com BDI => |  | 17.13
[6 empty] | Quant. => | 37 | Preço Total => | 633.81
3.9.3 | Código | Banco | Descrição | Tipo |  | Und | Quant. | Porcent. | Valor Unit | Total
Composição | 92768 | SINAPI | ARMAÇÃO DE LAJE DE ESTRUTURA CONVENCIONAL DE CONCRETO ARMADO UTILIZANDO AÇO CA-60 DE 5,0 MM - MONTAGEM. AF_06/2022 | FUES - FUNDAÇÕES E ESTRUTURAS |  | KG | 1 |  | 14.06 | 14.06
Composição Auxiliar | 88238 | SINAPI | AJUDANTE DE ARMADOR COM ENCARGOS COMPLEMENTARES | SEDI - SERVIÇOS DIVERSOS |  | H | 0.0136 |  | 18.93 | 0.25
Composição Auxiliar | 88245 | SINAPI | ARMADOR COM ENCARGOS COMPLEMENTARES | SEDI - SERVIÇOS DIVERSOS |  | H | 0.0836 |  | 22.43 | 1.87
Composição Auxiliar | 92800 | SINAPI | CORTE E DOBRA DE AÇO CA-60, DIÂMETRO DE 5,0 MM. AF_06/2022 | FUES - FUNDAÇÕES E ESTRUTURAS |  | KG | 1 |  | 11.03 | 11.03
Insumo | 00039017 | SINAPI | ESPACADOR / DISTANCIADOR CIRCULAR COM ENTRADA LATERAL, EM PLASTICO, PARA VERGALHAO *4,2 A 12,5* MM, COBRIMENTO 20 MM | Material |  | UN | 2.118 |  | 0.18 | 0.38
Insumo | 00043132 | SINAPI | ARAME RECOZIDO 16 BWG, D = 1,65 MM (0,016 KG/M) OU 18 BWG, D = 1,25 MM (0,01 KG/M) | Material |  | KG | 0.025 |  | 21.58 | 0.53
|  |  |  | MO sem LS => | 1.5026 | LS => | 1.27 | MO com LS => | 2.77
|  |  |  | Valor do BDI => | 4.18 |  | Valor com BDI => |  | 18.24
[6 empty] | Quant. => | 24 | Preço Total => | 437.76
3.9.4 | Código | Banco | Descrição | Tipo |  | Und | Quant. | Porcent. | Valor Unit | Total
Composição | 92510 | SINAPI | MONTAGEM E DESMONTAGEM DE FÔRMA DE LAJE MACIÇA, PÉ-DIREITO SIMPLES, EM CHAPA DE MADEIRA COMPENSADA RESINADA, 2 UTILIZAÇÕES. AF_09/2020 | FUES - FUNDAÇÕES E ESTRUTURAS |  | m² | 1 |  | 63.04 | 63.04
Composição Auxiliar | 88239 | SINAPI | AJUDANTE DE CARPINTEIRO COM ENCARGOS COMPLEMENTARES | SEDI - SERVIÇOS DIVERSOS |  | H | 0.126 |  | 18.84 | 2.37
Composição Auxiliar | 88262 | SINAPI | CARPINTEIRO DE FORMAS COM ENCARGOS COMPLEMENTARES | SEDI - SERVIÇOS DIVERSOS |  | H | 0.687 |  | 22.29 | 15.31
Composição Auxiliar | 92267 | SINAPI | FABRICAÇÃO DE FÔRMA PARA LAJES, EM CHAPA DE MADEIRA COMPENSADA RESINADA, E = 17 MM. AF_09/2020 | FUES - FUNDAÇÕES E ESTRUTURAS |  | m² | 0.577 |  | 52.6 | 30.35
Insumo | 00002692 | SINAPI | DESMOLDANTE PROTETOR PARA FORMAS DE MADEIRA, DE BASE OLEOSA EMULSIONADA EM AGUA | Material |  | L | 0.01 |  | 9.36 | 0.09
Insumo | 00010749 | SINAPI | LOCACAO DE ESCORA METALICA TELESCOPICA, COM ALTURA REGULAVEL DE *1,80* A *3,20* M, COM CAPACIDADE DE CARGA DE NO MINIMO 1000 KGF (10 KN), INCLUSO TRIPE E FORCADO | Equipamento |  | MES | 0.397 |  | 25.56 | 10.14
Insumo | 00040270 | SINAPI | VIGA DE ESCORAMAENTO H20, DE MADEIRA, PESO DE 5,00 A 5,20 KG/M, COM EXTREMIDADES PLASTICAS | Material |  | M | 0.038 |  | 126.05 | 4.78
|  |  |  | MO sem LS => | 7.6973 | LS => | 6.49 | MO com LS => | 14.19
|  |  |  | Valor do BDI => | 18.77 |  | Valor com BDI => |  | 81.81
[6 empty] | Quant. => | 15.2 | Preço Total => | 1243.51
3.9.5 | Código | Banco | Descrição | Tipo |  | Und | Quant. | Porcent. | Valor Unit | Total
Composição | 98 | ORSE | Concreto simples usinado fck=25mpa, bombeado, lançado e adensado em superestrutura | Alvenarias de Pedra e Concretos para Fundações |  | m³ | 1 |  | 526.4 | 526.4
Composição Auxiliar | 128 | ORSE | Lançamento de concreto usinado, bombeado, em peças armadas da superestrutura, inclusive colocação, adensamento e acabamento | Concreto Simples |  | m³ | 1 |  | 45.73 | 45.73
Insumo | 00034493 | SINAPI | CONCRETO USINADO BOMBEAVEL, CLASSE DE RESISTENCIA C25, COM BRITA 0 E 1, SLUMP = 100 +/- 20 MM, EXCLUI SERVICO DE BOMBEAMENTO (NBR 8953) | Material |  | m³ | 1 |  | 436.98 | 436.98
Insumo | 00044535 | SINAPI | SERVICO DE BOMBEAMENTO DE CONCRETO COM CONSUMO MINIMO DE 40 M3 | Serviços |  | m³ | 1 |  | 43.69 | 43.69
|  |  |  | MO sem LS => | 19.7667 | LS => | 16.67 | MO com LS => | 36.44
|  |  |  | Valor do BDI => | 156.81 |  | Valor com BDI => |  | 683.21
[6 empty] | Quant. => | 2.28 | Preço Total => | 1557.71
3.10 |  |  | PRÉDIO PRINCIPAL - ESTRUTURA DE CONCRETO - PILARES - MARQUISE | [6 empty] | 1206.09
3.10.1 | Código | Banco | Descrição | Tipo |  | Und | Quant. | Porcent. | Valor Unit | Total
Composição | 92759 | SINAPI | ARMAÇÃO DE PILAR OU VIGA DE ESTRUTURA CONVENCIONAL DE CONCRETO ARMADO UTILIZANDO AÇO CA-60 DE 5,0 MM - MONTAGEM. AF_06/2022 | FUES - FUNDAÇÕES E ESTRUTURAS |  | KG | 1 |  | 14.49 | 14.49
Composição Auxiliar | 88238 | SINAPI | AJUDANTE DE ARMADOR COM ENCARGOS COMPLEMENTARES | SEDI - SERVIÇOS DIVERSOS |  | H | 0.0175 |  | 18.93 | 0.33
Composição Auxiliar | 88245 | SINAPI | ARMADOR COM ENCARGOS COMPLEMENTARES | SEDI - SERVIÇOS DIVERSOS |  | H | 0.1069 |  | 22.43 | 2.39
Composição Auxiliar | 92800 | SINAPI | CORTE E DOBRA DE AÇO CA-60, DIÂMETRO DE 5,0 MM. AF_06/2022 | FUES - FUNDAÇÕES E ESTRUTURAS |  | KG | 1 |  | 11.03 | 11.03
Insumo | 00039017 | SINAPI | ESPACADOR / DISTANCIADOR CIRCULAR COM ENTRADA LATERAL, EM PLASTICO, PARA VERGALHAO *4,2 A 12,5* MM, COBRIMENTO 20 MM | Material |  | UN | 1.19 |  | 0.18 | 0.21
Insumo | 00043132 | SINAPI | ARAME RECOZIDO 16 BWG, D = 1,65 MM (0,016 KG/M) OU 18 BWG, D = 1,25 MM (0,01 KG/M) | Material |  | KG | 0.025 |  | 21.58 | 0.53
|  |  |  | MO sem LS => | 1.7575 | LS => | 1.48 | MO com LS => | 3.24
|  |  |  | Valor do BDI => | 4.31 |  | Valor com BDI => |  | 18.8
[6 empty] | Quant. => | 7 | Preço Total => | 131.6
3.10.2 | Código | Banco | Descrição | Tipo |  | Und | Quant. | Porcent. | Valor Unit | Total
Composição | 92760 | SINAPI | ARMAÇÃO DE PILAR OU VIGA DE ESTRUTURA CONVENCIONAL DE CONCRETO ARMADO UTILIZANDO AÇO CA-50 DE 6,3 MM - MONTAGEM. AF_06/2022 | FUES - FUNDAÇÕES E ESTRUTURAS |  | KG | 1 |  | 14.14 | 14.14
Composição Auxiliar | 88238 | SINAPI | AJUDANTE DE ARMADOR COM ENCARGOS COMPLEMENTARES | SEDI - SERVIÇOS DIVERSOS |  | H | 0.0129 |  | 18.93 | 0.24
Composição Auxiliar | 88245 | SINAPI | ARMADOR COM ENCARGOS COMPLEMENTARES | SEDI - SERVIÇOS DIVERSOS |  | H | 0.079 |  | 22.43 | 1.77
Composição Auxiliar | 92801 | SINAPI | CORTE E DOBRA DE AÇO CA-50, DIÂMETRO DE 6,3 MM. AF_06/2022 | FUES - FUNDAÇÕES E ESTRUTURAS |  | KG | 1 |  | 11.43 | 11.43
Insumo | 00039017 | SINAPI | ESPACADOR / DISTANCIADOR CIRCULAR COM ENTRADA LATERAL, EM PLASTICO, PARA VERGALHAO *4,2 A 12,5* MM, COBRIMENTO 20 MM | Material |  | UN | 0.97 |  | 0.18 | 0.17
Insumo | 00043132 | SINAPI | ARAME RECOZIDO 16 BWG, D = 1,65 MM (0,016 KG/M) OU 18 BWG, D = 1,25 MM (0,01 KG/M) | Material |  | KG | 0.025 |  | 21.58 | 0.53
|  |  |  | MO sem LS => | 1.1663 | LS => | 0.98 | MO com LS => | 2.15
|  |  |  | Valor do BDI => | 4.21 |  | Valor com BDI => |  | 18.35
[6 empty] | Quant. => | 6 | Preço Total => | 110.1
3.10.3 | Código | Banco | Descrição | Tipo |  | Und | Quant. | Porcent. | Valor Unit | Total
Composição | 92762 | SINAPI | ARMAÇÃO DE PILAR OU VIGA DE ESTRUTURA CONVENCIONAL DE CONCRETO ARMADO UTILIZANDO AÇO CA-50 DE 10,0 MM - MONTAGEM. AF_06/2022 | FUES - FUNDAÇÕES E ESTRUTURAS |  | KG | 1 |  | 12.29 | 12.29
Composição Auxiliar | 88238 | SINAPI | AJUDANTE DE ARMADOR COM ENCARGOS COMPLEMENTARES | SEDI - SERVIÇOS DIVERSOS |  | H | 0.0064 |  | 18.93 | 0.12
Composição Auxiliar | 88245 | SINAPI | ARMADOR COM ENCARGOS COMPLEMENTARES | SEDI - SERVIÇOS DIVERSOS |  | H | 0.0392 |  | 22.43 | 0.87
Composição Auxiliar | 92803 | SINAPI | CORTE E DOBRA DE AÇO CA-50, DIÂMETRO DE 10,0 MM. AF_06/2022 | FUES - FUNDAÇÕES E ESTRUTURAS |  | KG | 1 |  | 10.68 | 10.68
Insumo | 00039017 | SINAPI | ESPACADOR / DISTANCIADOR CIRCULAR COM ENTRADA LATERAL, EM PLASTICO, PARA VERGALHAO *4,2 A 12,5* MM, COBRIMENTO 20 MM | Material |  | UN | 0.543 |  | 0.18 | 0.09
Insumo | 00043132 | SINAPI | ARAME RECOZIDO 16 BWG, D = 1,65 MM (0,016 KG/M) OU 18 BWG, D = 1,25 MM (0,01 KG/M) | Material |  | KG | 0.025 |  | 21.58 | 0.53
|  |  |  | MO sem LS => | 0.49905 | LS => | 0.42 | MO com LS => | 0.92
|  |  |  | Valor do BDI => | 3.66 |  | Valor com BDI => |  | 15.95
[6 empty] | Quant. => | 4 | Preço Total => | 63.8
3.10.4 | Código | Banco | Descrição | Tipo |  | Und | Quant. | Porcent. | Valor Unit | Total
Composição | 92417 | SINAPI | MONTAGEM E DESMONTAGEM DE FÔRMA DE PILARES RETANGULARES E ESTRUTURAS SIMILARES, PÉ-DIREITO DUPLO, EM CHAPA DE MADEIRA COMPENSADA RESINADA, 2 UTILIZAÇÕES. AF_09/2020 | FUES - FUNDAÇÕES E ESTRUTURAS |  | m² | 1 |  | 154.9 | 154.9
Composição Auxiliar | 88239 | SINAPI | AJUDANTE DE CARPINTEIRO COM ENCARGOS COMPLEMENTARES | SEDI - SERVIÇOS DIVERSOS |  | H | 0.34 |  | 18.84 | 6.4
Composição Auxiliar | 88262 | SINAPI | CARPINTEIRO DE FORMAS COM ENCARGOS COMPLEMENTARES | SEDI - SERVIÇOS DIVERSOS |  | H | 1.852 |  | 22.29 | 41.28
Composição Auxiliar | 92263 | SINAPI | FABRICAÇÃO DE FÔRMA PARA PILARES E ESTRUTURAS SIMILARES, EM CHAPA DE MADEIRA COMPENSADA RESINADA, E = 17 MM. AF_09/2020 | FUES - FUNDAÇÕES E ESTRUTURAS |  | m² | 0.525 |  | 165.24 | 86.75
Insumo | 00002692 | SINAPI | DESMOLDANTE PROTETOR PARA FORMAS DE MADEIRA, DE BASE OLEOSA EMULSIONADA EM AGUA | Material |  | L | 0.01 |  | 9.36 | 0.09
Insumo | 00040271 | SINAPI | LOCACAO DE APRUMADOR METALICO DE PILAR, COM ALTURA E ANGULO REGULAVEIS, EXTENSAO DE *1,50* A *2,80* M | Equipamento |  | MES | 0.196 |  | 22.04 | 4.31
Insumo | 00040275 | SINAPI | LOCACAO DE VIGA SANDUICHE METALICA VAZADA PARA TRAVAMENTO DE PILARES, ALTURA DE *8* CM, LARGURA DE *6* CM E EXTENSAO DE 2 M | Equipamento |  | MES | 0.393 |  | 23.04 | 9.05
Insumo | 00040287 | SINAPI | LOCACAO DE BARRA DE ANCORAGEM DE 0,80 A 1,20 M DE EXTENSAO, COM ROSCA DE 5/8", INCLUINDO PORCA E FLANGE | Equipamento |  | MES | 0.785 |  | 8.48 | 6.65
Insumo | 00040304 | SINAPI | PREGO DE ACO POLIDO COM CABECA DUPLA 17 X 27 (2 1/2 X 11) | Material |  | KG | 0.019 |  | 19.92 | 0.37
|  |  |  | MO sem LS => | 29.1619 | LS => | 24.6 | MO com LS => | 53.76
|  |  |  | Valor do BDI => | 46.14 |  | Valor com BDI => |  | 201.04
[6 empty] | Quant. => | 3.8 | Preço Total => | 763.95
3.10.5 | Código | Banco | Descrição | Tipo |  | Und | Quant. | Porcent. | Valor Unit | Total
Composição | 98 | ORSE | Concreto simples usinado fck=25mpa, bombeado, lançado e adensado em superestrutura | Alvenarias de Pedra e Concretos para Fundações |  | m³ | 1 |  | 526.4 | 526.4
Composição Auxiliar | 128 | ORSE | Lançamento de concreto usinado, bombeado, em peças armadas da superestrutura, inclusive colocação, adensamento e acabamento | Concreto Simples |  | m³ | 1 |  | 45.73 | 45.73
Insumo | 00034493 | SINAPI | CONCRETO USINADO BOMBEAVEL, CLASSE DE RESISTENCIA C25, COM BRITA 0 E 1, SLUMP = 100 +/- 20 MM, EXCLUI SERVICO DE BOMBEAMENTO (NBR 8953) | Material |  | m³ | 1 |  | 436.98 | 436.98
Insumo | 00044535 | SINAPI | SERVICO DE BOMBEAMENTO DE CONCRETO COM CONSUMO MINIMO DE 40 M3 | Serviços |  | m³ | 1 |  | 43.69 | 43.69
|  |  |  | MO sem LS => | 19.7667 | LS => | 16.67 | MO com LS => | 36.44
|  |  |  | Valor do BDI => | 156.81 |  | Valor com BDI => |  | 683.21
[6 empty] | Quant. => | 0.2 | Preço Total => | 136.64
3.11 |  |  | PRÉDIO PRINCIPAL - ESTRUTURA DE CONCRETO - MUROS - MARQUISE | [6 empty] | 22416.19
3.11.1 | Código | Banco | Descrição | Tipo |  | Und | Quant. | Porcent. | Valor Unit | Total
Composição | 102728 | SINAPI | ARMAÇÃO DE MURO ALA E MURO TESTA UTILIZANDO AÇO CA-50 DE 6,3 MM - MONTAGEM. AF_07/2021 | DROP - DRENAGEM/OBRAS DE CONTENÇÃO / POÇOS DE VISITA E CAIXAS |  | KG | 1 |  | 15.2 | 15.2
Composição Auxiliar | 88238 | SINAPI | AJUDANTE DE ARMADOR COM ENCARGOS COMPLEMENTARES | SEDI - SERVIÇOS DIVERSOS |  | H | 0.0197 |  | 18.93 | 0.37
Composição Auxiliar | 88245 | SINAPI | ARMADOR COM ENCARGOS COMPLEMENTARES | SEDI - SERVIÇOS DIVERSOS |  | H | 0.1206 |  | 22.43 | 2.7
Composição Auxiliar | 92801 | SINAPI | CORTE E DOBRA DE AÇO CA-50, DIÂMETRO DE 6,3 MM. AF_06/2022 | FUES - FUNDAÇÕES E ESTRUTURAS |  | KG | 1 |  | 11.43 | 11.43
Insumo | 00039017 | SINAPI | ESPACADOR / DISTANCIADOR CIRCULAR COM ENTRADA LATERAL, EM PLASTICO, PARA VERGALHAO *4,2 A 12,5* MM, COBRIMENTO 20 MM | Material |  | UN | 0.97 |  | 0.18 | 0.17
Insumo | 00043132 | SINAPI | ARAME RECOZIDO 16 BWG, D = 1,65 MM (0,016 KG/M) OU 18 BWG, D = 1,25 MM (0,01 KG/M) | Material |  | KG | 0.025 |  | 21.58 | 0.53
|  |  |  | MO sem LS => | 1.6165 | LS => | 1.36 | MO com LS => | 2.98
|  |  |  | Valor do BDI => | 4.52 |  | Valor com BDI => |  | 19.72
[6 empty] | Quant. => | 27 | Preço Total => | 532.44
3.11.2 | Código | Banco | Descrição | Tipo |  | Und | Quant. | Porcent. | Valor Unit | Total
Composição | 102729 | SINAPI | ARMAÇÃO DE MURO ALA E MURO TESTA UTILIZANDO AÇO CA-50 DE 8 MM - MONTAGEM. AF_07/2021 | DROP - DRENAGEM/OBRAS DE CONTENÇÃO / POÇOS DE VISITA E CAIXAS |  | KG | 1 |  | 14.46 | 14.46
Composição Auxiliar | 88238 | SINAPI | AJUDANTE DE ARMADOR COM ENCARGOS COMPLEMENTARES | SEDI - SERVIÇOS DIVERSOS |  | H | 0.0147 |  | 18.93 | 0.27
Composição Auxiliar | 88245 | SINAPI | ARMADOR COM ENCARGOS COMPLEMENTARES | SEDI - SERVIÇOS DIVERSOS |  | H | 0.09 |  | 22.43 | 2.01
Composição Auxiliar | 92802 | SINAPI | CORTE E DOBRA DE AÇO CA-50, DIÂMETRO DE 8,0 MM. AF_06/2022 | FUES - FUNDAÇÕES E ESTRUTURAS |  | KG | 1 |  | 11.52 | 11.52
Insumo | 00039017 | SINAPI | ESPACADOR / DISTANCIADOR CIRCULAR COM ENTRADA LATERAL, EM PLASTICO, PARA VERGALHAO *4,2 A 12,5* MM, COBRIMENTO 20 MM | Material |  | UN | 0.743 |  | 0.18 | 0.13
Insumo | 00043132 | SINAPI | ARAME RECOZIDO 16 BWG, D = 1,65 MM (0,016 KG/M) OU 18 BWG, D = 1,25 MM (0,01 KG/M) | Material |  | KG | 0.025 |  | 21.58 | 0.53
|  |  |  | MO sem LS => | 1.1229 | LS => | 0.95 | MO com LS => | 2.07
|  |  |  | Valor do BDI => | 4.3 |  | Valor com BDI => |  | 18.76
[6 empty] | Quant. => | 90 | Preço Total => | 1688.4
3.11.3 | Código | Banco | Descrição | Tipo |  | Und | Quant. | Porcent. | Valor Unit | Total
Composição | 102730 | SINAPI | ARMAÇÃO DE MURO ALA E MURO TESTA UTILIZANDO AÇO CA-50 DE 10 MM - MONTAGEM. AF_07/2021 | DROP - DRENAGEM/OBRAS DE CONTENÇÃO / POÇOS DE VISITA E CAIXAS |  | KG | 1 |  | 13 | 13
Composição Auxiliar | 88238 | SINAPI | AJUDANTE DE ARMADOR COM ENCARGOS COMPLEMENTARES | SEDI - SERVIÇOS DIVERSOS |  | H | 0.011 |  | 18.93 | 0.2
Composição Auxiliar | 88245 | SINAPI | ARMADOR COM ENCARGOS COMPLEMENTARES | SEDI - SERVIÇOS DIVERSOS |  | H | 0.0673 |  | 22.43 | 1.5
Composição Auxiliar | 92803 | SINAPI | CORTE E DOBRA DE AÇO CA-50, DIÂMETRO DE 10,0 MM. AF_06/2022 | FUES - FUNDAÇÕES E ESTRUTURAS |  | KG | 1 |  | 10.68 | 10.68
Insumo | 00039017 | SINAPI | ESPACADOR / DISTANCIADOR CIRCULAR COM ENTRADA LATERAL, EM PLASTICO, PARA VERGALHAO *4,2 A 12,5* MM, COBRIMENTO 20 MM | Material |  | UN | 0.543 |  | 0.18 | 0.09
Insumo | 00043132 | SINAPI | ARAME RECOZIDO 16 BWG, D = 1,65 MM (0,016 KG/M) OU 18 BWG, D = 1,25 MM (0,01 KG/M) | Material |  | KG | 0.025 |  | 21.58 | 0.53
|  |  |  | MO sem LS => | 0.80282 | LS => | 0.68 | MO com LS => | 1.48
|  |  |  | Valor do BDI => | 3.87 |  | Valor com BDI => |  | 16.87
[6 empty] | Quant. => | 161 | Preço Total => | 2716.07
3.11.4 | Código | Banco | Descrição | Tipo |  | Und | Quant. | Porcent. | Valor Unit | Total
Composição | 102731 | SINAPI | ARMAÇÃO DE MURO ALA E MURO TESTA UTILIZANDO AÇO CA-50 DE 12,5 MM - MONTAGEM. AF_07/2021 | DROP - DRENAGEM/OBRAS DE CONTENÇÃO / POÇOS DE VISITA E CAIXAS |  | KG | 1 |  | 11.02 | 11.02
Composição Auxiliar | 88238 | SINAPI | AJUDANTE DE ARMADOR COM ENCARGOS COMPLEMENTARES | SEDI - SERVIÇOS DIVERSOS |  | H | 0.008 |  | 18.93 | 0.15
Composição Auxiliar | 88245 | SINAPI | ARMADOR COM ENCARGOS COMPLEMENTARES | SEDI - SERVIÇOS DIVERSOS |  | H | 0.0492 |  | 22.43 | 1.1
Composição Auxiliar | 92804 | SINAPI | CORTE E DOBRA DE AÇO CA-50, DIÂMETRO DE 12,5 MM. AF_06/2022 | FUES - FUNDAÇÕES E ESTRUTURAS |  | KG | 1 |  | 9.18 | 9.18
Insumo | 00039017 | SINAPI | ESPACADOR / DISTANCIADOR CIRCULAR COM ENTRADA LATERAL, EM PLASTICO, PARA VERGALHAO *4,2 A 12,5* MM, COBRIMENTO 20 MM | Material |  | UN | 0.367 |  | 0.18 | 0.06
Insumo | 00043132 | SINAPI | ARAME RECOZIDO 16 BWG, D = 1,65 MM (0,016 KG/M) OU 18 BWG, D = 1,25 MM (0,01 KG/M) | Material |  | KG | 0.025 |  | 21.58 | 0.53
|  |  |  | MO sem LS => | 0.56957 | LS => | 0.48 | MO com LS => | 1.05
|  |  |  | Valor do BDI => | 3.28 |  | Valor com BDI => |  | 14.3
[6 empty] | Quant. => | 53 | Preço Total => | 757.9
3.11.6 | Código | Banco | Descrição | Tipo |  | Und | Quant. | Porcent. | Valor Unit | Total
Composição | 92450 | SINAPI | MONTAGEM E DESMONTAGEM DE FÔRMA DE VIGA, ESCORAMENTO METÁLICO, PÉ-DIREITO DUPLO, EM CHAPA DE MADEIRA RESINADA, 2 UTILIZAÇÕES. AF_09/2020 | FUES - FUNDAÇÕES E ESTRUTURAS |  | m² | 1 |  | 321.62 | 321.62
Composição Auxiliar | 88239 | SINAPI | AJUDANTE DE CARPINTEIRO COM ENCARGOS COMPLEMENTARES | SEDI - SERVIÇOS DIVERSOS |  | H | 0.432 |  | 18.84 | 8.13
Composição Auxiliar | 88262 | SINAPI | CARPINTEIRO DE FORMAS COM ENCARGOS COMPLEMENTARES | SEDI - SERVIÇOS DIVERSOS |  | H | 2.357 |  | 22.29 | 52.53
Composição Auxiliar | 92265 | SINAPI | FABRICAÇÃO DE FÔRMA PARA VIGAS, EM CHAPA DE MADEIRA COMPENSADA RESINADA, E = 17 MM. AF_09/2020 | FUES - FUNDAÇÕES E ESTRUTURAS |  | m² | 0.626 |  | 117.56 | 73.59
Insumo | 00002692 | SINAPI | DESMOLDANTE PROTETOR PARA FORMAS DE MADEIRA, DE BASE OLEOSA EMULSIONADA EM AGUA | Material |  | L | 0.01 |  | 9.36 | 0.09
Insumo | 00040275 | SINAPI | LOCACAO DE VIGA SANDUICHE METALICA VAZADA PARA TRAVAMENTO DE PILARES, ALTURA DE *8* CM, LARGURA DE *6* CM E EXTENSAO DE 2 M | Equipamento |  | MES | 1.739 |  | 23.04 | 40.06
Insumo | 00040287 | SINAPI | LOCACAO DE BARRA DE ANCORAGEM DE 0,80 A 1,20 M DE EXTENSAO, COM ROSCA DE 5/8", INCLUINDO PORCA E FLANGE | Equipamento |  | MES | 0.474 |  | 8.48 | 4.01
Insumo | 00040291 | SINAPI | LOCACAO DE TORRE METALICA COMPLETA PARA UMA CARGA DE 8 TF (80 KN) E PE DIREITO DE 6 M, INCLUINDO MODULOS , DIAGONAIS, SAPATAS E FORCADOS | Equipamento |  | MES | 0.198 |  | 720 | 142.56
Insumo | 00040304 | SINAPI | PREGO DE ACO POLIDO COM CABECA DUPLA 17 X 27 (2 1/2 X 11) | Material |  | KG | 0.033 |  | 19.92 | 0.65
|  |  |  | MO sem LS => | 34.2935 | LS => | 28.93 | MO com LS => | 63.22
|  |  |  | Valor do BDI => | 95.81 |  | Valor com BDI => |  | 417.43
[6 empty] | Quant. => | 35.94 | Preço Total => | 15002.43
3.11.7 | Código | Banco | Descrição | Tipo |  | Und | Quant. | Porcent. | Valor Unit | Total
Composição | 98 | ORSE | Concreto simples usinado fck=25mpa, bombeado, lançado e adensado em superestrutura | Alvenarias de Pedra e Concretos para Fundações |  | m³ | 1 |  | 526.4 | 526.4
Composição Auxiliar | 128 | ORSE | Lançamento de concreto usinado, bombeado, em peças armadas da superestrutura, inclusive colocação, adensamento e acabamento | Concreto Simples |  | m³ | 1 |  | 45.73 | 45.73
Insumo | 00034493 | SINAPI | CONCRETO USINADO BOMBEAVEL, CLASSE DE RESISTENCIA C25, COM BRITA 0 E 1, SLUMP = 100 +/- 20 MM, EXCLUI SERVICO DE BOMBEAMENTO (NBR 8953) | Material |  | m³ | 1 |  | 436.98 | 436.98
Insumo | 00044535 | SINAPI | SERVICO DE BOMBEAMENTO DE CONCRETO COM CONSUMO MINIMO DE 40 M3 | Serviços |  | m³ | 1 |  | 43.69 | 43.69
|  |  |  | MO sem LS => | 19.7667 | LS => | 16.67 | MO com LS => | 36.44
|  |  |  | Valor do BDI => | 156.81 |  | Valor com BDI => |  | 683.21
[6 empty] | Quant. => | 2.516 | Preço Total => | 1718.95
3.12 |  |  | PRÉDIO PRINCIPAL - ESTRUTURA DE CONCRETO - VIGAS - MARQUISE | [6 empty] | 41818.6
3.12.2 | Código | Banco | Descrição | Tipo |  | Und | Quant. | Porcent. | Valor Unit | Total
Composição | 92759 | SINAPI | ARMAÇÃO DE PILAR OU VIGA DE ESTRUTURA CONVENCIONAL DE CONCRETO ARMADO UTILIZANDO AÇO CA-60 DE 5,0 MM - MONTAGEM. AF_06/2022 | FUES - FUNDAÇÕES E ESTRUTURAS |  | KG | 1 |  | 14.49 | 14.49
Composição Auxiliar | 88238 | SINAPI | AJUDANTE DE ARMADOR COM ENCARGOS COMPLEMENTARES | SEDI - SERVIÇOS DIVERSOS |  | H | 0.0175 |  | 18.93 | 0.33
Composição Auxiliar | 88245 | SINAPI | ARMADOR COM ENCARGOS COMPLEMENTARES | SEDI - SERVIÇOS DIVERSOS |  | H | 0.1069 |  | 22.43 | 2.39
Composição Auxiliar | 92800 | SINAPI | CORTE E DOBRA DE AÇO CA-60, DIÂMETRO DE 5,0 MM. AF_06/2022 | FUES - FUNDAÇÕES E ESTRUTURAS |  | KG | 1 |  | 11.03 | 11.03
Insumo | 00039017 | SINAPI | ESPACADOR / DISTANCIADOR CIRCULAR COM ENTRADA LATERAL, EM PLASTICO, PARA VERGALHAO *4,2 A 12,5* MM, COBRIMENTO 20 MM | Material |  | UN | 1.19 |  | 0.18 | 0.21
Insumo | 00043132 | SINAPI | ARAME RECOZIDO 16 BWG, D = 1,65 MM (0,016 KG/M) OU 18 BWG, D = 1,25 MM (0,01 KG/M) | Material |  | KG | 0.025 |  | 21.58 | 0.53
|  |  |  | MO sem LS => | 1.7575 | LS => | 1.48 | MO com LS => | 3.24
|  |  |  | Valor do BDI => | 4.31 |  | Valor com BDI => |  | 18.8
[6 empty] | Quant. => | 223 | Preço Total => | 4192.4
3.12.3 | Código | Banco | Descrição | Tipo |  | Und | Quant. | Porcent. | Valor Unit | Total
Composição | 92760 | SINAPI | ARMAÇÃO DE PILAR OU VIGA DE ESTRUTURA CONVENCIONAL DE CONCRETO ARMADO UTILIZANDO AÇO CA-50 DE 6,3 MM - MONTAGEM. AF_06/2022 | FUES - FUNDAÇÕES E ESTRUTURAS |  | KG | 1 |  | 14.14 | 14.14
Composição Auxiliar | 88238 | SINAPI | AJUDANTE DE ARMADOR COM ENCARGOS COMPLEMENTARES | SEDI - SERVIÇOS DIVERSOS |  | H | 0.0129 |  | 18.93 | 0.24
Composição Auxiliar | 88245 | SINAPI | ARMADOR COM ENCARGOS COMPLEMENTARES | SEDI - SERVIÇOS DIVERSOS |  | H | 0.079 |  | 22.43 | 1.77
Composição Auxiliar | 92801 | SINAPI | CORTE E DOBRA DE AÇO CA-50, DIÂMETRO DE 6,3 MM. AF_06/2022 | FUES - FUNDAÇÕES E ESTRUTURAS |  | KG | 1 |  | 11.43 | 11.43
Insumo | 00039017 | SINAPI | ESPACADOR / DISTANCIADOR CIRCULAR COM ENTRADA LATERAL, EM PLASTICO, PARA VERGALHAO *4,2 A 12,5* MM, COBRIMENTO 20 MM | Material |  | UN | 0.97 |  | 0.18 | 0.17
Insumo | 00043132 | SINAPI | ARAME RECOZIDO 16 BWG, D = 1,65 MM (0,016 KG/M) OU 18 BWG, D = 1,25 MM (0,01 KG/M) | Material |  | KG | 0.025 |  | 21.58 | 0.53
|  |  |  | MO sem LS => | 1.1663 | LS => | 0.98 | MO com LS => | 2.15
|  |  |  | Valor do BDI => | 4.21 |  | Valor com BDI => |  | 18.35
[6 empty] | Quant. => | 39 | Preço Total => | 715.65
3.12.4 | Código | Banco | Descrição | Tipo |  | Und | Quant. | Porcent. | Valor Unit | Total
Composição | 92761 | SINAPI | ARMAÇÃO DE PILAR OU VIGA DE ESTRUTURA CONVENCIONAL DE CONCRETO ARMADO UTILIZANDO AÇO CA-50 DE 8,0 MM - MONTAGEM. AF_06/2022 | FUES - FUNDAÇÕES E ESTRUTURAS |  | KG | 1 |  | 13.6 | 13.6
Composição Auxiliar | 88238 | SINAPI | AJUDANTE DE ARMADOR COM ENCARGOS COMPLEMENTARES | SEDI - SERVIÇOS DIVERSOS |  | H | 0.0092 |  | 18.93 | 0.17
Composição Auxiliar | 88245 | SINAPI | ARMADOR COM ENCARGOS COMPLEMENTARES | SEDI - SERVIÇOS DIVERSOS |  | H | 0.0561 |  | 22.43 | 1.25
Composição Auxiliar | 92802 | SINAPI | CORTE E DOBRA DE AÇO CA-50, DIÂMETRO DE 8,0 MM. AF_06/2022 | FUES - FUNDAÇÕES E ESTRUTURAS |  | KG | 1 |  | 11.52 | 11.52
Insumo | 00039017 | SINAPI | ESPACADOR / DISTANCIADOR CIRCULAR COM ENTRADA LATERAL, EM PLASTICO, PARA VERGALHAO *4,2 A 12,5* MM, COBRIMENTO 20 MM | Material |  | UN | 0.743 |  | 0.18 | 0.13
Insumo | 00043132 | SINAPI | ARAME RECOZIDO 16 BWG, D = 1,65 MM (0,016 KG/M) OU 18 BWG, D = 1,25 MM (0,01 KG/M) | Material |  | KG | 0.025 |  | 21.58 | 0.53
|  |  |  | MO sem LS => | 0.75943 | LS => | 0.64 | MO com LS => | 1.4
|  |  |  | Valor do BDI => | 4.05 |  | Valor com BDI => |  | 17.65
[6 empty] | Quant. => | 14 | Preço Total => | 247.1
3.12.5 | Código | Banco | Descrição | Tipo |  | Und | Quant. | Porcent. | Valor Unit | Total
Composição | 92762 | SINAPI | ARMAÇÃO DE PILAR OU VIGA DE ESTRUTURA CONVENCIONAL DE CONCRETO ARMADO UTILIZANDO AÇO CA-50 DE 10,0 MM - MONTAGEM. AF_06/2022 | FUES - FUNDAÇÕES E ESTRUTURAS |  | KG | 1 |  | 12.29 | 12.29
Composição Auxiliar | 88238 | SINAPI | AJUDANTE DE ARMADOR COM ENCARGOS COMPLEMENTARES | SEDI - SERVIÇOS DIVERSOS |  | H | 0.0064 |  | 18.93 | 0.12
Composição Auxiliar | 88245 | SINAPI | ARMADOR COM ENCARGOS COMPLEMENTARES | SEDI - SERVIÇOS DIVERSOS |  | H | 0.0392 |  | 22.43 | 0.87
Composição Auxiliar | 92803 | SINAPI | CORTE E DOBRA DE AÇO CA-50, DIÂMETRO DE 10,0 MM. AF_06/2022 | FUES - FUNDAÇÕES E ESTRUTURAS |  | KG | 1 |  | 10.68 | 10.68
Insumo | 00039017 | SINAPI | ESPACADOR / DISTANCIADOR CIRCULAR COM ENTRADA LATERAL, EM PLASTICO, PARA VERGALHAO *4,2 A 12,5* MM, COBRIMENTO 20 MM | Material |  | UN | 0.543 |  | 0.18 | 0.09
Insumo | 00043132 | SINAPI | ARAME RECOZIDO 16 BWG, D = 1,65 MM (0,016 KG/M) OU 18 BWG, D = 1,25 MM (0,01 KG/M) | Material |  | KG | 0.025 |  | 21.58 | 0.53
|  |  |  | MO sem LS => | 0.49905 | LS => | 0.42 | MO com LS => | 0.92
|  |  |  | Valor do BDI => | 3.66 |  | Valor com BDI => |  | 15.95
[6 empty] | Quant. => | 61 | Preço Total => | 972.95
3.12.6 | Código | Banco | Descrição | Tipo |  | Und | Quant. | Porcent. | Valor Unit | Total
Composição | 92763 | SINAPI | ARMAÇÃO DE PILAR OU VIGA DE ESTRUTURA CONVENCIONAL DE CONCRETO ARMADO UTILIZANDO AÇO CA-50 DE 12,5 MM - MONTAGEM. AF_06/2022 | FUES - FUNDAÇÕES E ESTRUTURAS |  | KG | 1 |  | 10.41 | 10.41
Composição Auxiliar | 88238 | SINAPI | AJUDANTE DE ARMADOR COM ENCARGOS COMPLEMENTARES | SEDI - SERVIÇOS DIVERSOS |  | H | 0.0042 |  | 18.93 | 0.07
Composição Auxiliar | 88245 | SINAPI | ARMADOR COM ENCARGOS COMPLEMENTARES | SEDI - SERVIÇOS DIVERSOS |  | H | 0.0257 |  | 22.43 | 0.57
Composição Auxiliar | 92804 | SINAPI | CORTE E DOBRA DE AÇO CA-50, DIÂMETRO DE 12,5 MM. AF_06/2022 | FUES - FUNDAÇÕES E ESTRUTURAS |  | KG | 1 |  | 9.18 | 9.18
Insumo | 00039017 | SINAPI | ESPACADOR / DISTANCIADOR CIRCULAR COM ENTRADA LATERAL, EM PLASTICO, PARA VERGALHAO *4,2 A 12,5* MM, COBRIMENTO 20 MM | Material |  | UN | 0.367 |  | 0.18 | 0.06
Insumo | 00043132 | SINAPI | ARAME RECOZIDO 16 BWG, D = 1,65 MM (0,016 KG/M) OU 18 BWG, D = 1,25 MM (0,01 KG/M) | Material |  | KG | 0.025 |  | 21.58 | 0.53
|  |  |  | MO sem LS => | 0.31462 | LS => | 0.27 | MO com LS => | 0.58
|  |  |  | Valor do BDI => | 3.1 |  | Valor com BDI => |  | 13.51
[6 empty] | Quant. => | 76 | Preço Total => | 1026.76
3.12.7 | Código | Banco | Descrição | Tipo |  | Und | Quant. | Porcent. | Valor Unit | Total
Composição | 92765 | SINAPI | ARMAÇÃO DE PILAR OU VIGA DE ESTRUTURA CONVENCIONAL DE CONCRETO ARMADO UTILIZANDO AÇO CA-50 DE 20,0 MM - MONTAGEM. AF_06/2022 | FUES - FUNDAÇÕES E ESTRUTURAS |  | KG | 1 |  | 11.7 | 11.7
Composição Auxiliar | 88238 | SINAPI | AJUDANTE DE ARMADOR COM ENCARGOS COMPLEMENTARES | SEDI - SERVIÇOS DIVERSOS |  | H | 0.0025 |  | 18.93 | 0.04
Composição Auxiliar | 88245 | SINAPI | ARMADOR COM ENCARGOS COMPLEMENTARES | SEDI - SERVIÇOS DIVERSOS |  | H | 0.0152 |  | 22.43 | 0.34
Composição Auxiliar | 92806 | SINAPI | CORTE E DOBRA DE AÇO CA-50, DIÂMETRO DE 20,0 MM. AF_06/2022 | FUES - FUNDAÇÕES E ESTRUTURAS |  | KG | 1 |  | 10.77 | 10.77
Insumo | 00039017 | SINAPI | ESPACADOR / DISTANCIADOR CIRCULAR COM ENTRADA LATERAL, EM PLASTICO, PARA VERGALHAO *4,2 A 12,5* MM, COBRIMENTO 20 MM | Material |  | UN | 0.113 |  | 0.18 | 0.02
Insumo | 00043132 | SINAPI | ARAME RECOZIDO 16 BWG, D = 1,65 MM (0,016 KG/M) OU 18 BWG, D = 1,25 MM (0,01 KG/M) | Material |  | KG | 0.025 |  | 21.58 | 0.53
|  |  |  | MO sem LS => | 0.16816 | LS => | 0.14 | MO com LS => | 0.31
|  |  |  | Valor do BDI => | 3.48 |  | Valor com BDI => |  | 15.18
[6 empty] | Quant. => | 51 | Preço Total => | 774.18
3.12.8 | Código | Banco | Descrição | Tipo |  | Und | Quant. | Porcent. | Valor Unit | Total
Composição | 92766 | SINAPI | ARMAÇÃO DE PILAR OU VIGA DE ESTRUTURA CONVENCIONAL DE CONCRETO ARMADO UTILIZANDO AÇO CA-50 DE 25,0 MM - MONTAGEM. AF_06/2022 | FUES - FUNDAÇÕES E ESTRUTURAS |  | KG | 1 |  | 11.59 | 11.59
Composição Auxiliar | 88238 | SINAPI | AJUDANTE DE ARMADOR COM ENCARGOS COMPLEMENTARES | SEDI - SERVIÇOS DIVERSOS |  | H | 0.002 |  | 18.93 | 0.03
Composição Auxiliar | 88245 | SINAPI | ARMADOR COM ENCARGOS COMPLEMENTARES | SEDI - SERVIÇOS DIVERSOS |  | H | 0.012 |  | 22.43 | 0.26
Composição Auxiliar | 92798 | SINAPI | CORTE E DOBRA DE AÇO CA-50, DIÂMETRO DE 25,0 MM. AF_06/2022 | FUES - FUNDAÇÕES E ESTRUTURAS |  | KG | 1 |  | 10.77 | 10.77
Insumo | 00039017 | SINAPI | ESPACADOR / DISTANCIADOR CIRCULAR COM ENTRADA LATERAL, EM PLASTICO, PARA VERGALHAO *4,2 A 12,5* MM, COBRIMENTO 20 MM | Material |  | UN | 0.052 |  | 0.18 | 0
Insumo | 00043132 | SINAPI | ARAME RECOZIDO 16 BWG, D = 1,65 MM (0,016 KG/M) OU 18 BWG, D = 1,25 MM (0,01 KG/M) | Material |  | KG | 0.025 |  | 21.58 | 0.53
|  |  |  | MO sem LS => | 0.12476 | LS => | 0.11 | MO com LS => | 0.23
|  |  |  | Valor do BDI => | 3.45 |  | Valor com BDI => |  | 15.04
[6 empty] | Quant. => | 59 | Preço Total => | 887.36
3.12.9 | Código | Banco | Descrição | Tipo |  | Und | Quant. | Porcent. | Valor Unit | Total
Composição | 92452 | SINAPI | MONTAGEM E DESMONTAGEM DE FÔRMA DE VIGA, ESCORAMENTO METÁLICO, PÉ-DIREITO SIMPLES, EM CHAPA DE MADEIRA RESINADA, 2 UTILIZAÇÕES. AF_09/2020 | FUES - FUNDAÇÕES E ESTRUTURAS |  | m² | 1 |  | 178.87 | 178.87
Composição Auxiliar | 88239 | SINAPI | AJUDANTE DE CARPINTEIRO COM ENCARGOS COMPLEMENTARES | SEDI - SERVIÇOS DIVERSOS |  | H | 0.324 |  | 18.84 | 6.1
Composição Auxiliar | 88262 | SINAPI | CARPINTEIRO DE FORMAS COM ENCARGOS COMPLEMENTARES | SEDI - SERVIÇOS DIVERSOS |  | H | 1.769 |  | 22.29 | 39.43
Composição Auxiliar | 92265 | SINAPI | FABRICAÇÃO DE FÔRMA PARA VIGAS, EM CHAPA DE MADEIRA COMPENSADA RESINADA, E = 17 MM. AF_09/2020 | FUES - FUNDAÇÕES E ESTRUTURAS |  | m² | 0.626 |  | 117.56 | 73.59
Insumo | 00002692 | SINAPI | DESMOLDANTE PROTETOR PARA FORMAS DE MADEIRA, DE BASE OLEOSA EMULSIONADA EM AGUA | Material |  | L | 0.01 |  | 9.36 | 0.09
Insumo | 00004491 | SINAPI | PONTALETE *7,5 X 7,5* CM EM PINUS, MISTA OU EQUIVALENTE DA REGIAO - BRUTA | Material |  | M | 0.726 |  | 10.11 | 7.33
Insumo | 00010749 | SINAPI | LOCACAO DE ESCORA METALICA TELESCOPICA, COM ALTURA REGULAVEL DE *1,80* A *3,20* M, COM CAPACIDADE DE CARGA DE NO MINIMO 1000 KGF (10 KN), INCLUSO TRIPE E FORCADO | Equipamento |  | MES | 1.186 |  | 25.56 | 30.31
Insumo | 00040275 | SINAPI | LOCACAO DE VIGA SANDUICHE METALICA VAZADA PARA TRAVAMENTO DE PILARES, ALTURA DE *8* CM, LARGURA DE *6* CM E EXTENSAO DE 2 M | Equipamento |  | MES | 0.356 |  | 23.04 | 8.2
Insumo | 00040287 | SINAPI | LOCACAO DE BARRA DE ANCORAGEM DE 0,80 A 1,20 M DE EXTENSAO, COM ROSCA DE 5/8", INCLUINDO PORCA E FLANGE | Equipamento |  | MES | 0.474 |  | 8.48 | 4.01
Insumo | 00040304 | SINAPI | PREGO DE ACO POLIDO COM CABECA DUPLA 17 X 27 (2 1/2 X 11) | Material |  | KG | 0.033 |  | 19.92 | 0.65
Insumo | 00040339 | SINAPI | LOCACAO DE CRUZETA PARA ESCORA METALICA | Equipamento |  | MES | 1.186 |  | 7.73 | 9.16
|  |  |  | MO sem LS => | 27.9143 | LS => | 23.55 | MO com LS => | 51.46
|  |  |  | Valor do BDI => | 53.28 |  | Valor com BDI => |  | 232.15
[6 empty] | Quant. => | 115.79 | Preço Total => | 26880.64
3.12.10 | Código | Banco | Descrição | Tipo |  | Und | Quant. | Porcent. | Valor Unit | Total
Composição | 98 | ORSE | Concreto simples usinado fck=25mpa, bombeado, lançado e adensado em superestrutura | Alvenarias de Pedra e Concretos para Fundações |  | m³ | 1 |  | 526.4 | 526.4
Composição Auxiliar | 128 | ORSE | Lançamento de concreto usinado, bombeado, em peças armadas da superestrutura, inclusive colocação, adensamento e acabamento | Concreto Simples |  | m³ | 1 |  | 45.73 | 45.73
Insumo | 00034493 | SINAPI | CONCRETO USINADO BOMBEAVEL, CLASSE DE RESISTENCIA C25, COM BRITA 0 E 1, SLUMP = 100 +/- 20 MM, EXCLUI SERVICO DE BOMBEAMENTO (NBR 8953) | Material |  | m³ | 1 |  | 436.98 | 436.98
Insumo | 00044535 | SINAPI | SERVICO DE BOMBEAMENTO DE CONCRETO COM CONSUMO MINIMO DE 40 M3 | Serviços |  | m³ | 1 |  | 43.69 | 43.69
|  |  |  | MO sem LS => | 19.7667 | LS => | 16.67 | MO com LS => | 36.44
|  |  |  | Valor do BDI => | 156.81 |  | Valor com BDI => |  | 683.21
[6 empty] | Quant. => | 8.96 | Preço Total => | 6121.56
3.13 |  |  | PRÉDIO PRINCIPAL - ESTRUTURA DE CONCRETO - LAJE - MARQUISE | [6 empty] | 8455.68
3.13.1 | Código | Banco | Descrição | Tipo |  | Und | Quant. | Porcent. | Valor Unit | Total
Composição | 92768 | SINAPI | ARMAÇÃO DE LAJE DE ESTRUTURA CONVENCIONAL DE CONCRETO ARMADO UTILIZANDO AÇO CA-60 DE 5,0 MM - MONTAGEM. AF_06/2022 | FUES - FUNDAÇÕES E ESTRUTURAS |  | KG | 1 |  | 14.06 | 14.06
Composição Auxiliar | 88238 | SINAPI | AJUDANTE DE ARMADOR COM ENCARGOS COMPLEMENTARES | SEDI - SERVIÇOS DIVERSOS |  | H | 0.0136 |  | 18.93 | 0.25
Composição Auxiliar | 88245 | SINAPI | ARMADOR COM ENCARGOS COMPLEMENTARES | SEDI - SERVIÇOS DIVERSOS |  | H | 0.0836 |  | 22.43 | 1.87
Composição Auxiliar | 92800 | SINAPI | CORTE E DOBRA DE AÇO CA-60, DIÂMETRO DE 5,0 MM. AF_06/2022 | FUES - FUNDAÇÕES E ESTRUTURAS |  | KG | 1 |  | 11.03 | 11.03
Insumo | 00039017 | SINAPI | ESPACADOR / DISTANCIADOR CIRCULAR COM ENTRADA LATERAL, EM PLASTICO, PARA VERGALHAO *4,2 A 12,5* MM, COBRIMENTO 20 MM | Material |  | UN | 2.118 |  | 0.18 | 0.38
Insumo | 00043132 | SINAPI | ARAME RECOZIDO 16 BWG, D = 1,65 MM (0,016 KG/M) OU 18 BWG, D = 1,25 MM (0,01 KG/M) | Material |  | KG | 0.025 |  | 21.58 | 0.53
|  |  |  | MO sem LS => | 1.5026 | LS => | 1.27 | MO com LS => | 2.77
|  |  |  | Valor do BDI => | 4.18 |  | Valor com BDI => |  | 18.24
[6 empty] | Quant. => | 95 | Preço Total => | 1732.8
3.13.2 | Código | Banco | Descrição | Tipo |  | Und | Quant. | Porcent. | Valor Unit | Total
Composição | 92769 | SINAPI | ARMAÇÃO DE LAJE DE ESTRUTURA CONVENCIONAL DE CONCRETO ARMADO UTILIZANDO AÇO CA-50 DE 6,3 MM - MONTAGEM. AF_06/2022 | FUES - FUNDAÇÕES E ESTRUTURAS |  | KG | 1 |  | 13.7 | 13.7
Composição Auxiliar | 88238 | SINAPI | AJUDANTE DE ARMADOR COM ENCARGOS COMPLEMENTARES | SEDI - SERVIÇOS DIVERSOS |  | H | 0.0098 |  | 18.93 | 0.18
Composição Auxiliar | 88245 | SINAPI | ARMADOR COM ENCARGOS COMPLEMENTARES | SEDI - SERVIÇOS DIVERSOS |  | H | 0.0597 |  | 22.43 | 1.33
Composição Auxiliar | 92801 | SINAPI | CORTE E DOBRA DE AÇO CA-50, DIÂMETRO DE 6,3 MM. AF_06/2022 | FUES - FUNDAÇÕES E ESTRUTURAS |  | KG | 1 |  | 11.43 | 11.43
Insumo | 00039017 | SINAPI | ESPACADOR / DISTANCIADOR CIRCULAR COM ENTRADA LATERAL, EM PLASTICO, PARA VERGALHAO *4,2 A 12,5* MM, COBRIMENTO 20 MM | Material |  | UN | 1.333 |  | 0.18 | 0.23
Insumo | 00043132 | SINAPI | ARAME RECOZIDO 16 BWG, D = 1,65 MM (0,016 KG/M) OU 18 BWG, D = 1,25 MM (0,01 KG/M) | Material |  | KG | 0.025 |  | 21.58 | 0.53
|  |  |  | MO sem LS => | 0.96555 | LS => | 0.81 | MO com LS => | 1.78
|  |  |  | Valor do BDI => | 4.08 |  | Valor com BDI => |  | 17.78
[6 empty] | Quant. => | 21 | Preço Total => | 373.38
3.13.3 | Código | Banco | Descrição | Tipo |  | Und | Quant. | Porcent. | Valor Unit | Total
Composição | 92770 | SINAPI | ARMAÇÃO DE LAJE DE ESTRUTURA CONVENCIONAL DE CONCRETO ARMADO UTILIZANDO AÇO CA-50 DE 8,0 MM - MONTAGEM. AF_06/2022 | FUES - FUNDAÇÕES E ESTRUTURAS |  | KG | 1 |  | 13.2 | 13.2
Composição Auxiliar | 88238 | SINAPI | AJUDANTE DE ARMADOR COM ENCARGOS COMPLEMENTARES | SEDI - SERVIÇOS DIVERSOS |  | H | 0.0066 |  | 18.93 | 0.12
Composição Auxiliar | 88245 | SINAPI | ARMADOR COM ENCARGOS COMPLEMENTARES | SEDI - SERVIÇOS DIVERSOS |  | H | 0.0403 |  | 22.43 | 0.9
Composição Auxiliar | 92802 | SINAPI | CORTE E DOBRA DE AÇO CA-50, DIÂMETRO DE 8,0 MM. AF_06/2022 | FUES - FUNDAÇÕES E ESTRUTURAS |  | KG | 1 |  | 11.52 | 11.52
Insumo | 00039017 | SINAPI | ESPACADOR / DISTANCIADOR CIRCULAR COM ENTRADA LATERAL, EM PLASTICO, PARA VERGALHAO *4,2 A 12,5* MM, COBRIMENTO 20 MM | Material |  | UN | 0.728 |  | 0.18 | 0.13
Insumo | 00043132 | SINAPI | ARAME RECOZIDO 16 BWG, D = 1,65 MM (0,016 KG/M) OU 18 BWG, D = 1,25 MM (0,01 KG/M) | Material |  | KG | 0.025 |  | 21.58 | 0.53
|  |  |  | MO sem LS => | 0.59669 | LS => | 0.5 | MO com LS => | 1.1
|  |  |  | Valor do BDI => | 3.93 |  | Valor com BDI => |  | 17.13
[6 empty] | Quant. => | 35 | Preço Total => | 599.55
3.13.4 | Código | Banco | Descrição | Tipo |  | Und | Quant. | Porcent. | Valor Unit | Total
Composição | 92772 | SINAPI | ARMAÇÃO DE LAJE DE ESTRUTURA CONVENCIONAL DE CONCRETO ARMADO UTILIZANDO AÇO CA-50 DE 12,5 MM - MONTAGEM. AF_06/2022 | FUES - FUNDAÇÕES E ESTRUTURAS |  | KG | 1 |  | 10.09 | 10.09
Composição Auxiliar | 88238 | SINAPI | AJUDANTE DE ARMADOR COM ENCARGOS COMPLEMENTARES | SEDI - SERVIÇOS DIVERSOS |  | H | 0.0023 |  | 18.93 | 0.04
Composição Auxiliar | 88245 | SINAPI | ARMADOR COM ENCARGOS COMPLEMENTARES | SEDI - SERVIÇOS DIVERSOS |  | H | 0.0143 |  | 22.43 | 0.32
Composição Auxiliar | 92804 | SINAPI | CORTE E DOBRA DE AÇO CA-50, DIÂMETRO DE 12,5 MM. AF_06/2022 | FUES - FUNDAÇÕES E ESTRUTURAS |  | KG | 1 |  | 9.18 | 9.18
Insumo | 00039017 | SINAPI | ESPACADOR / DISTANCIADOR CIRCULAR COM ENTRADA LATERAL, EM PLASTICO, PARA VERGALHAO *4,2 A 12,5* MM, COBRIMENTO 20 MM | Material |  | UN | 0.147 |  | 0.18 | 0.02
Insumo | 00043132 | SINAPI | ARAME RECOZIDO 16 BWG, D = 1,65 MM (0,016 KG/M) OU 18 BWG, D = 1,25 MM (0,01 KG/M) | Material |  | KG | 0.025 |  | 21.58 | 0.53
|  |  |  | MO sem LS => | 0.19528 | LS => | 0.16 | MO com LS => | 0.36
|  |  |  | Valor do BDI => | 3 |  | Valor com BDI => |  | 13.09
[6 empty] | Quant. => | 25 | Preço Total => | 327.25
3.13.5 | Código | Banco | Descrição | Tipo |  | Und | Quant. | Porcent. | Valor Unit | Total
Composição | 92508 | SINAPI | MONTAGEM E DESMONTAGEM DE FÔRMA DE LAJE MACIÇA, PÉ-DIREITO DUPLO, EM CHAPA DE MADEIRA COMPENSADA RESINADA, 2 UTILIZAÇÕES. AF_09/2020 | FUES - FUNDAÇÕES E ESTRUTURAS |  | m² | 1 |  | 101.8 | 101.8
Composição Auxiliar | 88239 | SINAPI | AJUDANTE DE CARPINTEIRO COM ENCARGOS COMPLEMENTARES | SEDI - SERVIÇOS DIVERSOS |  | H | 0.218 |  | 18.84 | 4.1
Composição Auxiliar | 88262 | SINAPI | CARPINTEIRO DE FORMAS COM ENCARGOS COMPLEMENTARES | SEDI - SERVIÇOS DIVERSOS |  | H | 1.188 |  | 22.29 | 26.48
Composição Auxiliar | 92267 | SINAPI | FABRICAÇÃO DE FÔRMA PARA LAJES, EM CHAPA DE MADEIRA COMPENSADA RESINADA, E = 17 MM. AF_09/2020 | FUES - FUNDAÇÕES E ESTRUTURAS |  | m² | 0.577 |  | 52.6 | 30.35
Insumo | 00002692 | SINAPI | DESMOLDANTE PROTETOR PARA FORMAS DE MADEIRA, DE BASE OLEOSA EMULSIONADA EM AGUA | Material |  | L | 0.01 |  | 9.36 | 0.09
Insumo | 00040270 | SINAPI | VIGA DE ESCORAMAENTO H20, DE MADEIRA, PESO DE 5,00 A 5,20 KG/M, COM EXTREMIDADES PLASTICAS | Material |  | M | 0.038 |  | 126.05 | 4.78
Insumo | 00040291 | SINAPI | LOCACAO DE TORRE METALICA COMPLETA PARA UMA CARGA DE 8 TF (80 KN) E PE DIREITO DE 6 M, INCLUINDO MODULOS , DIAGONAIS, SAPATAS E FORCADOS | Equipamento |  | MES | 0.05 |  | 720 | 36
|  |  |  | MO sem LS => | 13.1272 | LS => | 11.07 | MO com LS => | 24.2
|  |  |  | Valor do BDI => | 30.32 |  | Valor com BDI => |  | 132.12
[6 empty] | Quant. => | 23.1 | Preço Total => | 3051.97
3.13.6 | Código | Banco | Descrição | Tipo |  | Und | Quant. | Porcent. | Valor Unit | Total
Composição | 98 | ORSE | Concreto simples usinado fck=25mpa, bombeado, lançado e adensado em superestrutura | Alvenarias de Pedra e Concretos para Fundações |  | m³ | 1 |  | 526.4 | 526.4
Composição Auxiliar | 128 | ORSE | Lançamento de concreto usinado, bombeado, em peças armadas da superestrutura, inclusive colocação, adensamento e acabamento | Concreto Simples |  | m³ | 1 |  | 45.73 | 45.73
Insumo | 00034493 | SINAPI | CONCRETO USINADO BOMBEAVEL, CLASSE DE RESISTENCIA C25, COM BRITA 0 E 1, SLUMP = 100 +/- 20 MM, EXCLUI SERVICO DE BOMBEAMENTO (NBR 8953) | Material |  | m³ | 1 |  | 436.98 | 436.98
Insumo | 00044535 | SINAPI | SERVICO DE BOMBEAMENTO DE CONCRETO COM CONSUMO MINIMO DE 40 M3 | Serviços |  | m³ | 1 |  | 43.69 | 43.69
|  |  |  | MO sem LS => | 19.7667 | LS => | 16.67 | MO com LS => | 36.44
|  |  |  | Valor do BDI => | 156.81 |  | Valor com BDI => |  | 683.21
[6 empty] | Quant. => | 3.47 | Preço Total => | 2370.73
3.14 |  |  | PRÉDIO PRINCIPAL - ESTRUTURA DE CONCRETO - PILARES - COBERTURA DO RESERVATÓRIO | [6 empty] | 1699.78
3.14.2 | Código | Banco | Descrição | Tipo |  | Und | Quant. | Porcent. | Valor Unit | Total
Composição | 92768 | SINAPI | ARMAÇÃO DE LAJE DE ESTRUTURA CONVENCIONAL DE CONCRETO ARMADO UTILIZANDO AÇO CA-60 DE 5,0 MM - MONTAGEM. AF_06/2022 | FUES - FUNDAÇÕES E ESTRUTURAS |  | KG | 1 |  | 14.06 | 14.06
Composição Auxiliar | 88238 | SINAPI | AJUDANTE DE ARMADOR COM ENCARGOS COMPLEMENTARES | SEDI - SERVIÇOS DIVERSOS |  | H | 0.0136 |  | 18.93 | 0.25
Composição Auxiliar | 88245 | SINAPI | ARMADOR COM ENCARGOS COMPLEMENTARES | SEDI - SERVIÇOS DIVERSOS |  | H | 0.0836 |  | 22.43 | 1.87
Composição Auxiliar | 92800 | SINAPI | CORTE E DOBRA DE AÇO CA-60, DIÂMETRO DE 5,0 MM. AF_06/2022 | FUES - FUNDAÇÕES E ESTRUTURAS |  | KG | 1 |  | 11.03 | 11.03
Insumo | 00039017 | SINAPI | ESPACADOR / DISTANCIADOR CIRCULAR COM ENTRADA LATERAL, EM PLASTICO, PARA VERGALHAO *4,2 A 12,5* MM, COBRIMENTO 20 MM | Material |  | UN | 2.118 |  | 0.18 | 0.38
Insumo | 00043132 | SINAPI | ARAME RECOZIDO 16 BWG, D = 1,65 MM (0,016 KG/M) OU 18 BWG, D = 1,25 MM (0,01 KG/M) | Material |  | KG | 0.025 |  | 21.58 | 0.53
|  |  |  | MO sem LS => | 1.5026 | LS => | 1.27 | MO com LS => | 2.77
|  |  |  | Valor do BDI => | 4.18 |  | Valor com BDI => |  | 18.24
[6 empty] | Quant. => | 12 | Preço Total => | 218.88
3.14.5 | Código | Banco | Descrição | Tipo |  | Und | Quant. | Porcent. | Valor Unit | Total
Composição | 92771 | SINAPI | ARMAÇÃO DE LAJE DE ESTRUTURA CONVENCIONAL DE CONCRETO ARMADO UTILIZANDO AÇO CA-50 DE 10,0 MM - MONTAGEM. AF_06/2022 | FUES - FUNDAÇÕES E ESTRUTURAS |  | KG | 1 |  | 11.92 | 11.92
Composição Auxiliar | 88238 | SINAPI | AJUDANTE DE ARMADOR COM ENCARGOS COMPLEMENTARES | SEDI - SERVIÇOS DIVERSOS |  | H | 0.0042 |  | 18.93 | 0.07
Composição Auxiliar | 88245 | SINAPI | ARMADOR COM ENCARGOS COMPLEMENTARES | SEDI - SERVIÇOS DIVERSOS |  | H | 0.0259 |  | 22.43 | 0.58
Composição Auxiliar | 92803 | SINAPI | CORTE E DOBRA DE AÇO CA-50, DIÂMETRO DE 10,0 MM. AF_06/2022 | FUES - FUNDAÇÕES E ESTRUTURAS |  | KG | 1 |  | 10.68 | 10.68
Insumo | 00039017 | SINAPI | ESPACADOR / DISTANCIADOR CIRCULAR COM ENTRADA LATERAL, EM PLASTICO, PARA VERGALHAO *4,2 A 12,5* MM, COBRIMENTO 20 MM | Material |  | UN | 0.357 |  | 0.18 | 0.06
Insumo | 00043132 | SINAPI | ARAME RECOZIDO 16 BWG, D = 1,65 MM (0,016 KG/M) OU 18 BWG, D = 1,25 MM (0,01 KG/M) | Material |  | KG | 0.025 |  | 21.58 | 0.53
|  |  |  | MO sem LS => | 0.35801 | LS => | 0.3 | MO com LS => | 0.66
|  |  |  | Valor do BDI => | 3.55 |  | Valor com BDI => |  | 15.47
[6 empty] | Quant. => | 9 | Preço Total => | 139.23
3.14.6 | Código | Banco | Descrição | Tipo |  | Und | Quant. | Porcent. | Valor Unit | Total
Composição | 92415 | SINAPI | MONTAGEM E DESMONTAGEM DE FÔRMA DE PILARES RETANGULARES E ESTRUTURAS SIMILARES, PÉ-DIREITO SIMPLES, EM CHAPA DE MADEIRA COMPENSADA RESINADA, 2 UTILIZAÇÕES. AF_09/2020 | FUES - FUNDAÇÕES E ESTRUTURAS |  | m² | 1 |  | 136.17 | 136.17
Composição Auxiliar | 88239 | SINAPI | AJUDANTE DE CARPINTEIRO COM ENCARGOS COMPLEMENTARES | SEDI - SERVIÇOS DIVERSOS |  | H | 0.206 |  | 18.84 | 3.88
Composição Auxiliar | 88262 | SINAPI | CARPINTEIRO DE FORMAS COM ENCARGOS COMPLEMENTARES | SEDI - SERVIÇOS DIVERSOS |  | H | 1.125 |  | 22.29 | 25.07
Composição Auxiliar | 92263 | SINAPI | FABRICAÇÃO DE FÔRMA PARA PILARES E ESTRUTURAS SIMILARES, EM CHAPA DE MADEIRA COMPENSADA RESINADA, E = 17 MM. AF_09/2020 | FUES - FUNDAÇÕES E ESTRUTURAS |  | m² | 0.525 |  | 165.24 | 86.75
Insumo | 00002692 | SINAPI | DESMOLDANTE PROTETOR PARA FORMAS DE MADEIRA, DE BASE OLEOSA EMULSIONADA EM AGUA | Material |  | L | 0.01 |  | 9.36 | 0.09
Insumo | 00040271 | SINAPI | LOCACAO DE APRUMADOR METALICO DE PILAR, COM ALTURA E ANGULO REGULAVEIS, EXTENSAO DE *1,50* A *2,80* M | Equipamento |  | MES | 0.196 |  | 22.04 | 4.31
Insumo | 00040275 | SINAPI | LOCACAO DE VIGA SANDUICHE METALICA VAZADA PARA TRAVAMENTO DE PILARES, ALTURA DE *8* CM, LARGURA DE *6* CM E EXTENSAO DE 2 M | Equipamento |  | MES | 0.393 |  | 23.04 | 9.05
Insumo | 00040287 | SINAPI | LOCACAO DE BARRA DE ANCORAGEM DE 0,80 A 1,20 M DE EXTENSAO, COM ROSCA DE 5/8", INCLUINDO PORCA E FLANGE | Equipamento |  | MES | 0.785 |  | 8.48 | 6.65
Insumo | 00040304 | SINAPI | PREGO DE ACO POLIDO COM CABECA DUPLA 17 X 27 (2 1/2 X 11) | Material |  | KG | 0.019 |  | 19.92 | 0.37
|  |  |  | MO sem LS => | 21.2639 | LS => | 17.94 | MO com LS => | 39.2
|  |  |  | Valor do BDI => | 40.56 |  | Valor com BDI => |  | 176.73
[6 empty] | Quant. => | 6.2 | Preço Total => | 1095.72
3.14.7 | Código | Banco | Descrição | Tipo |  | Und | Quant. | Porcent. | Valor Unit | Total
Composição | 98 | ORSE | Concreto simples usinado fck=25mpa, bombeado, lançado e adensado em superestrutura | Alvenarias de Pedra e Concretos para Fundações |  | m³ | 1 |  | 526.4 | 526.4
Composição Auxiliar | 128 | ORSE | Lançamento de concreto usinado, bombeado, em peças armadas da superestrutura, inclusive colocação, adensamento e acabamento | Concreto Simples |  | m³ | 1 |  | 45.73 | 45.73
Insumo | 00034493 | SINAPI | CONCRETO USINADO BOMBEAVEL, CLASSE DE RESISTENCIA C25, COM BRITA 0 E 1, SLUMP = 100 +/- 20 MM, EXCLUI SERVICO DE BOMBEAMENTO (NBR 8953) | Material |  | m³ | 1 |  | 436.98 | 436.98
Insumo | 00044535 | SINAPI | SERVICO DE BOMBEAMENTO DE CONCRETO COM CONSUMO MINIMO DE 40 M3 | Serviços |  | m³ | 1 |  | 43.69 | 43.69
|  |  |  | MO sem LS => | 19.7667 | LS => | 16.67 | MO com LS => | 36.44
|  |  |  | Valor do BDI => | 156.81 |  | Valor com BDI => |  | 683.21
[6 empty] | Quant. => | 0.36 | Preço Total => | 245.95
3.15 |  |  | PRÉDIO PRINCIPAL - ESTRUTURA DE CONCRETO - MUROS - COBERTURA DO RESERVATÓRIO | [6 empty] | 27489.29
3.15.1 | Código | Banco | Descrição | Tipo |  | Und | Quant. | Porcent. | Valor Unit | Total
Composição | 102728 | SINAPI | ARMAÇÃO DE MURO ALA E MURO TESTA UTILIZANDO AÇO CA-50 DE 6,3 MM - MONTAGEM. AF_07/2021 | DROP - DRENAGEM/OBRAS DE CONTENÇÃO / POÇOS DE VISITA E CAIXAS |  | KG | 1 |  | 15.2 | 15.2
Composição Auxiliar | 88238 | SINAPI | AJUDANTE DE ARMADOR COM ENCARGOS COMPLEMENTARES | SEDI - SERVIÇOS DIVERSOS |  | H | 0.0197 |  | 18.93 | 0.37
Composição Auxiliar | 88245 | SINAPI | ARMADOR COM ENCARGOS COMPLEMENTARES | SEDI - SERVIÇOS DIVERSOS |  | H | 0.1206 |  | 22.43 | 2.7
Composição Auxiliar | 92801 | SINAPI | CORTE E DOBRA DE AÇO CA-50, DIÂMETRO DE 6,3 MM. AF_06/2022 | FUES - FUNDAÇÕES E ESTRUTURAS |  | KG | 1 |  | 11.43 | 11.43
Insumo | 00039017 | SINAPI | ESPACADOR / DISTANCIADOR CIRCULAR COM ENTRADA LATERAL, EM PLASTICO, PARA VERGALHAO *4,2 A 12,5* MM, COBRIMENTO 20 MM | Material |  | UN | 0.97 |  | 0.18 | 0.17
Insumo | 00043132 | SINAPI | ARAME RECOZIDO 16 BWG, D = 1,65 MM (0,016 KG/M) OU 18 BWG, D = 1,25 MM (0,01 KG/M) | Material |  | KG | 0.025 |  | 21.58 | 0.53
|  |  |  | MO sem LS => | 1.6165 | LS => | 1.36 | MO com LS => | 2.98
|  |  |  | Valor do BDI => | 4.52 |  | Valor com BDI => |  | 19.72
[6 empty] | Quant. => | 30 | Preço Total => | 591.6
3.15.2 | Código | Banco | Descrição | Tipo |  | Und | Quant. | Porcent. | Valor Unit | Total
Composição | 102729 | SINAPI | ARMAÇÃO DE MURO ALA E MURO TESTA UTILIZANDO AÇO CA-50 DE 8 MM - MONTAGEM. AF_07/2021 | DROP - DRENAGEM/OBRAS DE CONTENÇÃO / POÇOS DE VISITA E CAIXAS |  | KG | 1 |  | 14.46 | 14.46
Composição Auxiliar | 88238 | SINAPI | AJUDANTE DE ARMADOR COM ENCARGOS COMPLEMENTARES | SEDI - SERVIÇOS DIVERSOS |  | H | 0.0147 |  | 18.93 | 0.27
Composição Auxiliar | 88245 | SINAPI | ARMADOR COM ENCARGOS COMPLEMENTARES | SEDI - SERVIÇOS DIVERSOS |  | H | 0.09 |  | 22.43 | 2.01
Composição Auxiliar | 92802 | SINAPI | CORTE E DOBRA DE AÇO CA-50, DIÂMETRO DE 8,0 MM. AF_06/2022 | FUES - FUNDAÇÕES E ESTRUTURAS |  | KG | 1 |  | 11.52 | 11.52
Insumo | 00039017 | SINAPI | ESPACADOR / DISTANCIADOR CIRCULAR COM ENTRADA LATERAL, EM PLASTICO, PARA VERGALHAO *4,2 A 12,5* MM, COBRIMENTO 20 MM | Material |  | UN | 0.743 |  | 0.18 | 0.13
Insumo | 00043132 | SINAPI | ARAME RECOZIDO 16 BWG, D = 1,65 MM (0,016 KG/M) OU 18 BWG, D = 1,25 MM (0,01 KG/M) | Material |  | KG | 0.025 |  | 21.58 | 0.53
|  |  |  | MO sem LS => | 1.1229 | LS => | 0.95 | MO com LS => | 2.07
|  |  |  | Valor do BDI => | 4.3 |  | Valor com BDI => |  | 18.76
[6 empty] | Quant. => | 104 | Preço Total => | 1951.04
3.15.3 | Código | Banco | Descrição | Tipo |  | Und | Quant. | Porcent. | Valor Unit | Total
Composição | 102730 | SINAPI | ARMAÇÃO DE MURO ALA E MURO TESTA UTILIZANDO AÇO CA-50 DE 10 MM - MONTAGEM. AF_07/2021 | DROP - DRENAGEM/OBRAS DE CONTENÇÃO / POÇOS DE VISITA E CAIXAS |  | KG | 1 |  | 13 | 13
Composição Auxiliar | 88238 | SINAPI | AJUDANTE DE ARMADOR COM ENCARGOS COMPLEMENTARES | SEDI - SERVIÇOS DIVERSOS |  | H | 0.011 |  | 18.93 | 0.2
Composição Auxiliar | 88245 | SINAPI | ARMADOR COM ENCARGOS COMPLEMENTARES | SEDI - SERVIÇOS DIVERSOS |  | H | 0.0673 |  | 22.43 | 1.5
Composição Auxiliar | 92803 | SINAPI | CORTE E DOBRA DE AÇO CA-50, DIÂMETRO DE 10,0 MM. AF_06/2022 | FUES - FUNDAÇÕES E ESTRUTURAS |  | KG | 1 |  | 10.68 | 10.68
Insumo | 00039017 | SINAPI | ESPACADOR / DISTANCIADOR CIRCULAR COM ENTRADA LATERAL, EM PLASTICO, PARA VERGALHAO *4,2 A 12,5* MM, COBRIMENTO 20 MM | Material |  | UN | 0.543 |  | 0.18 | 0.09
Insumo | 00043132 | SINAPI | ARAME RECOZIDO 16 BWG, D = 1,65 MM (0,016 KG/M) OU 18 BWG, D = 1,25 MM (0,01 KG/M) | Material |  | KG | 0.025 |  | 21.58 | 0.53
|  |  |  | MO sem LS => | 0.80282 | LS => | 0.68 | MO com LS => | 1.48
|  |  |  | Valor do BDI => | 3.87 |  | Valor com BDI => |  | 16.87
[6 empty] | Quant. => | 222 | Preço Total => | 3745.14
3.15.4 | Código | Banco | Descrição | Tipo |  | Und | Quant. | Porcent. | Valor Unit | Total
Composição | 102732 | SINAPI | ARMAÇÃO DE MURO ALA E MURO TESTA UTILIZANDO AÇO CA-50 DE 16 MM - MONTAGEM. AF_07/2021 | DROP - DRENAGEM/OBRAS DE CONTENÇÃO / POÇOS DE VISITA E CAIXAS |  | KG | 1 |  | 10.52 | 10.52
Composição Auxiliar | 88238 | SINAPI | AJUDANTE DE ARMADOR COM ENCARGOS COMPLEMENTARES | SEDI - SERVIÇOS DIVERSOS |  | H | 0.0054 |  | 18.93 | 0.1
Composição Auxiliar | 88245 | SINAPI | ARMADOR COM ENCARGOS COMPLEMENTARES | SEDI - SERVIÇOS DIVERSOS |  | H | 0.0333 |  | 22.43 | 0.74
Composição Auxiliar | 92805 | SINAPI | CORTE E DOBRA DE AÇO CA-50, DIÂMETRO DE 16,0 MM. AF_06/2022 | FUES - FUNDAÇÕES E ESTRUTURAS |  | KG | 1 |  | 9.12 | 9.12
Insumo | 00039017 | SINAPI | ESPACADOR / DISTANCIADOR CIRCULAR COM ENTRADA LATERAL, EM PLASTICO, PARA VERGALHAO *4,2 A 12,5* MM, COBRIMENTO 20 MM | Material |  | UN | 0.212 |  | 0.18 | 0.03
Insumo | 00043132 | SINAPI | ARAME RECOZIDO 16 BWG, D = 1,65 MM (0,016 KG/M) OU 18 BWG, D = 1,25 MM (0,01 KG/M) | Material |  | KG | 0.025 |  | 21.58 | 0.53
|  |  |  | MO sem LS => | 0.37429 | LS => | 0.32 | MO com LS => | 0.69
|  |  |  | Valor do BDI => | 3.13 |  | Valor com BDI => |  | 13.65
[6 empty] | Quant. => | 208 | Preço Total => | 2839.2
3.15.5 | Código | Banco | Descrição | Tipo |  | Und | Quant. | Porcent. | Valor Unit | Total
Composição | 92452 | SINAPI | MONTAGEM E DESMONTAGEM DE FÔRMA DE VIGA, ESCORAMENTO METÁLICO, PÉ-DIREITO SIMPLES, EM CHAPA DE MADEIRA RESINADA, 2 UTILIZAÇÕES. AF_09/2020 | FUES - FUNDAÇÕES E ESTRUTURAS |  | m² | 1 |  | 178.87 | 178.87
Composição Auxiliar | 88239 | SINAPI | AJUDANTE DE CARPINTEIRO COM ENCARGOS COMPLEMENTARES | SEDI - SERVIÇOS DIVERSOS |  | H | 0.324 |  | 18.84 | 6.1
Composição Auxiliar | 88262 | SINAPI | CARPINTEIRO DE FORMAS COM ENCARGOS COMPLEMENTARES | SEDI - SERVIÇOS DIVERSOS |  | H | 1.769 |  | 22.29 | 39.43
Composição Auxiliar | 92265 | SINAPI | FABRICAÇÃO DE FÔRMA PARA VIGAS, EM CHAPA DE MADEIRA COMPENSADA RESINADA, E = 17 MM. AF_09/2020 | FUES - FUNDAÇÕES E ESTRUTURAS |  | m² | 0.626 |  | 117.56 | 73.59
Insumo | 00002692 | SINAPI | DESMOLDANTE PROTETOR PARA FORMAS DE MADEIRA, DE BASE OLEOSA EMULSIONADA EM AGUA | Material |  | L | 0.01 |  | 9.36 | 0.09
Insumo | 00004491 | SINAPI | PONTALETE *7,5 X 7,5* CM EM PINUS, MISTA OU EQUIVALENTE DA REGIAO - BRUTA | Material |  | M | 0.726 |  | 10.11 | 7.33
Insumo | 00010749 | SINAPI | LOCACAO DE ESCORA METALICA TELESCOPICA, COM ALTURA REGULAVEL DE *1,80* A *3,20* M, COM CAPACIDADE DE CARGA DE NO MINIMO 1000 KGF (10 KN), INCLUSO TRIPE E FORCADO | Equipamento |  | MES | 1.186 |  | 25.56 | 30.31
Insumo | 00040275 | SINAPI | LOCACAO DE VIGA SANDUICHE METALICA VAZADA PARA TRAVAMENTO DE PILARES, ALTURA DE *8* CM, LARGURA DE *6* CM E EXTENSAO DE 2 M | Equipamento |  | MES | 0.356 |  | 23.04 | 8.2
Insumo | 00040287 | SINAPI | LOCACAO DE BARRA DE ANCORAGEM DE 0,80 A 1,20 M DE EXTENSAO, COM ROSCA DE 5/8", INCLUINDO PORCA E FLANGE | Equipamento |  | MES | 0.474 |  | 8.48 | 4.01
Insumo | 00040304 | SINAPI | PREGO DE ACO POLIDO COM CABECA DUPLA 17 X 27 (2 1/2 X 11) | Material |  | KG | 0.033 |  | 19.92 | 0.65
Insumo | 00040339 | SINAPI | LOCACAO DE CRUZETA PARA ESCORA METALICA | Equipamento |  | MES | 1.186 |  | 7.73 | 9.16
|  |  |  | MO sem LS => | 27.9143 | LS => | 23.55 | MO com LS => | 51.46
|  |  |  | Valor do BDI => | 53.28 |  | Valor com BDI => |  | 232.15
[6 empty] | Quant. => | 63.42 | Preço Total => | 14722.95
3.15.6 | Código | Banco | Descrição | Tipo |  | Und | Quant. | Porcent. | Valor Unit | Total
Composição | 92452 | SINAPI | MONTAGEM E DESMONTAGEM DE FÔRMA DE VIGA, ESCORAMENTO METÁLICO, PÉ-DIREITO SIMPLES, EM CHAPA DE MADEIRA RESINADA, 2 UTILIZAÇÕES. AF_09/2020 | FUES - FUNDAÇÕES E ESTRUTURAS |  | m² | 1 |  | 178.87 | 178.87
Composição Auxiliar | 88239 | SINAPI | AJUDANTE DE CARPINTEIRO COM ENCARGOS COMPLEMENTARES | SEDI - SERVIÇOS DIVERSOS |  | H | 0.324 |  | 18.84 | 6.1
Composição Auxiliar | 88262 | SINAPI | CARPINTEIRO DE FORMAS COM ENCARGOS COMPLEMENTARES | SEDI - SERVIÇOS DIVERSOS |  | H | 1.769 |  | 22.29 | 39.43
Composição Auxiliar | 92265 | SINAPI | FABRICAÇÃO DE FÔRMA PARA VIGAS, EM CHAPA DE MADEIRA COMPENSADA RESINADA, E = 17 MM. AF_09/2020 | FUES - FUNDAÇÕES E ESTRUTURAS |  | m² | 0.626 |  | 117.56 | 73.59
Insumo | 00002692 | SINAPI | DESMOLDANTE PROTETOR PARA FORMAS DE MADEIRA, DE BASE OLEOSA EMULSIONADA EM AGUA | Material |  | L | 0.01 |  | 9.36 | 0.09
Insumo | 00004491 | SINAPI | PONTALETE *7,5 X 7,5* CM EM PINUS, MISTA OU EQUIVALENTE DA REGIAO - BRUTA | Material |  | M | 0.726 |  | 10.11 | 7.33
Insumo | 00010749 | SINAPI | LOCACAO DE ESCORA METALICA TELESCOPICA, COM ALTURA REGULAVEL DE *1,80* A *3,20* M, COM CAPACIDADE DE CARGA DE NO MINIMO 1000 KGF (10 KN), INCLUSO TRIPE E FORCADO | Equipamento |  | MES | 1.186 |  | 25.56 | 30.31
Insumo | 00040275 | SINAPI | LOCACAO DE VIGA SANDUICHE METALICA VAZADA PARA TRAVAMENTO DE PILARES, ALTURA DE *8* CM, LARGURA DE *6* CM E EXTENSAO DE 2 M | Equipamento |  | MES | 0.356 |  | 23.04 | 8.2
Insumo | 00040287 | SINAPI | LOCACAO DE BARRA DE ANCORAGEM DE 0,80 A 1,20 M DE EXTENSAO, COM ROSCA DE 5/8", INCLUINDO PORCA E FLANGE | Equipamento |  | MES | 0.474 |  | 8.48 | 4.01
Insumo | 00040304 | SINAPI | PREGO DE ACO POLIDO COM CABECA DUPLA 17 X 27 (2 1/2 X 11) | Material |  | KG | 0.033 |  | 19.92 | 0.65
Insumo | 00040339 | SINAPI | LOCACAO DE CRUZETA PARA ESCORA METALICA | Equipamento |  | MES | 1.186 |  | 7.73 | 9.16
|  |  |  | MO sem LS => | 27.9143 | LS => | 23.55 | MO com LS => | 51.46
|  |  |  | Valor do BDI => | 53.28 |  | Valor com BDI => |  | 232.15
[6 empty] | Quant. => | 2.61 | Preço Total => | 605.91
3.15.7 | Código | Banco | Descrição | Tipo |  | Und | Quant. | Porcent. | Valor Unit | Total
Composição | 98 | ORSE | Concreto simples usinado fck=25mpa, bombeado, lançado e adensado em superestrutura | Alvenarias de Pedra e Concretos para Fundações |  | m³ | 1 |  | 526.4 | 526.4
Composição Auxiliar | 128 | ORSE | Lançamento de concreto usinado, bombeado, em peças armadas da superestrutura, inclusive colocação, adensamento e acabamento | Concreto Simples |  | m³ | 1 |  | 45.73 | 45.73
Insumo | 00034493 | SINAPI | CONCRETO USINADO BOMBEAVEL, CLASSE DE RESISTENCIA C25, COM BRITA 0 E 1, SLUMP = 100 +/- 20 MM, EXCLUI SERVICO DE BOMBEAMENTO (NBR 8953) | Material |  | m³ | 1 |  | 436.98 | 436.98
Insumo | 00044535 | SINAPI | SERVICO DE BOMBEAMENTO DE CONCRETO COM CONSUMO MINIMO DE 40 M3 | Serviços |  | m³ | 1 |  | 43.69 | 43.69
|  |  |  | MO sem LS => | 19.7667 | LS => | 16.67 | MO com LS => | 36.44
|  |  |  | Valor do BDI => | 156.81 |  | Valor com BDI => |  | 683.21
[6 empty] | Quant. => | 4.44 | Preço Total => | 3033.45
3.16 |  |  | PRÉDIO PRINCIPAL - ESTRUTURA DE CONCRETO - LAJES - COBERTURA DO RESERVATÓRIO | [6 empty] | 3915.68
3.16.1 | Código | Banco | Descrição | Tipo |  | Und | Quant. | Porcent. | Valor Unit | Total
Composição | 92767 | SINAPI | ARMAÇÃO DE LAJE DE ESTRUTURA CONVENCIONAL DE CONCRETO ARMADO UTILIZANDO AÇO CA-60 DE 4,2 MM - MONTAGEM. AF_06/2022 | FUES - FUNDAÇÕES E ESTRUTURAS |  | KG | 1 |  | 15.64 | 15.64
Composição Auxiliar | 88238 | SINAPI | AJUDANTE DE ARMADOR COM ENCARGOS COMPLEMENTARES | SEDI - SERVIÇOS DIVERSOS |  | H | 0.0172 |  | 18.93 | 0.32
Composição Auxiliar | 88245 | SINAPI | ARMADOR COM ENCARGOS COMPLEMENTARES | SEDI - SERVIÇOS DIVERSOS |  | H | 0.1055 |  | 22.43 | 2.36
Composição Auxiliar | 92799 | SINAPI | CORTE E DOBRA DE AÇO CA-60, DIÂMETRO DE 4,2 MM. AF_06/2022 | FUES - FUNDAÇÕES E ESTRUTURAS |  | KG | 1 |  | 11.93 | 11.93
Insumo | 00039017 | SINAPI | ESPACADOR / DISTANCIADOR CIRCULAR COM ENTRADA LATERAL, EM PLASTICO, PARA VERGALHAO *4,2 A 12,5* MM, COBRIMENTO 20 MM | Material |  | UN | 2.816 |  | 0.18 | 0.5
Insumo | 00043132 | SINAPI | ARAME RECOZIDO 16 BWG, D = 1,65 MM (0,016 KG/M) OU 18 BWG, D = 1,25 MM (0,01 KG/M) | Material |  | KG | 0.025 |  | 21.58 | 0.53
|  |  |  | MO sem LS => | 2.1101 | LS => | 1.78 | MO com LS => | 3.89
|  |  |  | Valor do BDI => | 4.65 |  | Valor com BDI => |  | 20.29
[6 empty] | Quant. => | 0.5 | Preço Total => | 10.14
3.16.2 | Código | Banco | Descrição | Tipo |  | Und | Quant. | Porcent. | Valor Unit | Total
Composição | 92768 | SINAPI | ARMAÇÃO DE LAJE DE ESTRUTURA CONVENCIONAL DE CONCRETO ARMADO UTILIZANDO AÇO CA-60 DE 5,0 MM - MONTAGEM. AF_06/2022 | FUES - FUNDAÇÕES E ESTRUTURAS |  | KG | 1 |  | 14.06 | 14.06
Composição Auxiliar | 88238 | SINAPI | AJUDANTE DE ARMADOR COM ENCARGOS COMPLEMENTARES | SEDI - SERVIÇOS DIVERSOS |  | H | 0.0136 |  | 18.93 | 0.25
Composição Auxiliar | 88245 | SINAPI | ARMADOR COM ENCARGOS COMPLEMENTARES | SEDI - SERVIÇOS DIVERSOS |  | H | 0.0836 |  | 22.43 | 1.87
Composição Auxiliar | 92800 | SINAPI | CORTE E DOBRA DE AÇO CA-60, DIÂMETRO DE 5,0 MM. AF_06/2022 | FUES - FUNDAÇÕES E ESTRUTURAS |  | KG | 1 |  | 11.03 | 11.03
Insumo | 00039017 | SINAPI | ESPACADOR / DISTANCIADOR CIRCULAR COM ENTRADA LATERAL, EM PLASTICO, PARA VERGALHAO *4,2 A 12,5* MM, COBRIMENTO 20 MM | Material |  | UN | 2.118 |  | 0.18 | 0.38
Insumo | 00043132 | SINAPI | ARAME RECOZIDO 16 BWG, D = 1,65 MM (0,016 KG/M) OU 18 BWG, D = 1,25 MM (0,01 KG/M) | Material |  | KG | 0.025 |  | 21.58 | 0.53
|  |  |  | MO sem LS => | 1.5026 | LS => | 1.27 | MO com LS => | 2.77
|  |  |  | Valor do BDI => | 4.18 |  | Valor com BDI => |  | 18.24
[6 empty] | Quant. => | 84 | Preço Total => | 1532.16
3.16.3 | Código | Banco | Descrição | Tipo |  | Und | Quant. | Porcent. | Valor Unit | Total
Composição | 92510 | SINAPI | MONTAGEM E DESMONTAGEM DE FÔRMA DE LAJE MACIÇA, PÉ-DIREITO SIMPLES, EM CHAPA DE MADEIRA COMPENSADA RESINADA, 2 UTILIZAÇÕES. AF_09/2020 | FUES - FUNDAÇÕES E ESTRUTURAS |  | m² | 1 |  | 63.04 | 63.04
Composição Auxiliar | 88239 | SINAPI | AJUDANTE DE CARPINTEIRO COM ENCARGOS COMPLEMENTARES | SEDI - SERVIÇOS DIVERSOS |  | H | 0.126 |  | 18.84 | 2.37
Composição Auxiliar | 88262 | SINAPI | CARPINTEIRO DE FORMAS COM ENCARGOS COMPLEMENTARES | SEDI - SERVIÇOS DIVERSOS |  | H | 0.687 |  | 22.29 | 15.31
Composição Auxiliar | 92267 | SINAPI | FABRICAÇÃO DE FÔRMA PARA LAJES, EM CHAPA DE MADEIRA COMPENSADA RESINADA, E = 17 MM. AF_09/2020 | FUES - FUNDAÇÕES E ESTRUTURAS |  | m² | 0.577 |  | 52.6 | 30.35
Insumo | 00002692 | SINAPI | DESMOLDANTE PROTETOR PARA FORMAS DE MADEIRA, DE BASE OLEOSA EMULSIONADA EM AGUA | Material |  | L | 0.01 |  | 9.36 | 0.09
Insumo | 00010749 | SINAPI | LOCACAO DE ESCORA METALICA TELESCOPICA, COM ALTURA REGULAVEL DE *1,80* A *3,20* M, COM CAPACIDADE DE CARGA DE NO MINIMO 1000 KGF (10 KN), INCLUSO TRIPE E FORCADO | Equipamento |  | MES | 0.397 |  | 25.56 | 10.14
Insumo | 00040270 | SINAPI | VIGA DE ESCORAMAENTO H20, DE MADEIRA, PESO DE 5,00 A 5,20 KG/M, COM EXTREMIDADES PLASTICAS | Material |  | M | 0.038 |  | 126.05 | 4.78
|  |  |  | MO sem LS => | 7.6973 | LS => | 6.49 | MO com LS => | 14.19
|  |  |  | Valor do BDI => | 18.77 |  | Valor com BDI => |  | 81.81
[6 empty] | Quant. => | 14.48 | Preço Total => | 1184.6
3.16.4 | Código | Banco | Descrição | Tipo |  | Und | Quant. | Porcent. | Valor Unit | Total
Composição | 98 | ORSE | Concreto simples usinado fck=25mpa, bombeado, lançado e adensado em superestrutura | Alvenarias de Pedra e Concretos para Fundações |  | m³ | 1 |  | 526.4 | 526.4
Composição Auxiliar | 128 | ORSE | Lançamento de concreto usinado, bombeado, em peças armadas da superestrutura, inclusive colocação, adensamento e acabamento | Concreto Simples |  | m³ | 1 |  | 45.73 | 45.73
Insumo | 00034493 | SINAPI | CONCRETO USINADO BOMBEAVEL, CLASSE DE RESISTENCIA C25, COM BRITA 0 E 1, SLUMP = 100 +/- 20 MM, EXCLUI SERVICO DE BOMBEAMENTO (NBR 8953) | Material |  | m³ | 1 |  | 436.98 | 436.98
Insumo | 00044535 | SINAPI | SERVICO DE BOMBEAMENTO DE CONCRETO COM CONSUMO MINIMO DE 40 M3 | Serviços |  | m³ | 1 |  | 43.69 | 43.69
|  |  |  | MO sem LS => | 19.7667 | LS => | 16.67 | MO com LS => | 36.44
|  |  |  | Valor do BDI => | 156.81 |  | Valor com BDI => |  | 683.21
[6 empty] | Quant. => | 1.74 | Preço Total => | 1188.78
3.22 |  |  | GARAGEM - FUNDAÇÕES | [6 empty] | 32525.06
3.22.1 | Código | Banco | Descrição | Tipo |  | Und | Quant. | Porcent. | Valor Unit | Total
Composição | 96546 | SINAPI | ARMAÇÃO DE BLOCO, VIGA BALDRAME OU SAPATA UTILIZANDO AÇO CA-50 DE 10 MM - MONTAGEM. AF_06/2017 | FUES - FUNDAÇÕES E ESTRUTURAS |  | KG | 1 |  | 14.72 | 14.72
Composição Auxiliar | 88238 | SINAPI | AJUDANTE DE ARMADOR COM ENCARGOS COMPLEMENTARES | SEDI - SERVIÇOS DIVERSOS |  | H | 0.044 |  | 18.93 | 0.83
Composição Auxiliar | 88245 | SINAPI | ARMADOR COM ENCARGOS COMPLEMENTARES | SEDI - SERVIÇOS DIVERSOS |  | H | 0.116 |  | 22.43 | 2.6
Composição Auxiliar | 92803 | SINAPI | CORTE E DOBRA DE AÇO CA-50, DIÂMETRO DE 10,0 MM. AF_06/2022 | FUES - FUNDAÇÕES E ESTRUTURAS |  | KG | 1 |  | 10.68 | 10.68
Insumo | 00039017 | SINAPI | ESPACADOR / DISTANCIADOR CIRCULAR COM ENTRADA LATERAL, EM PLASTICO, PARA VERGALHAO *4,2 A 12,5* MM, COBRIMENTO 20 MM | Material |  | UN | 0.48 |  | 0.18 | 0.08
Insumo | 00043132 | SINAPI | ARAME RECOZIDO 16 BWG, D = 1,65 MM (0,016 KG/M) OU 18 BWG, D = 1,25 MM (0,01 KG/M) | Material |  | KG | 0.025 |  | 21.58 | 0.53
|  |  |  | MO sem LS => | 1.5134 | LS => | 1.28 | MO com LS => | 2.79
|  |  |  | Valor do BDI => | 4.38 |  | Valor com BDI => |  | 19.1
[6 empty] | Quant. => | 225 | Preço Total => | 4297.5
3.22.2 | Código | Banco | Descrição | Tipo |  | Und | Quant. | Porcent. | Valor Unit | Total
Composição | 96547 | SINAPI | ARMAÇÃO DE BLOCO, VIGA BALDRAME OU SAPATA UTILIZANDO AÇO CA-50 DE 12,5 MM - MONTAGEM. AF_06/2017 | FUES - FUNDAÇÕES E ESTRUTURAS |  | KG | 1 |  | 11.69 | 11.69
Composição Auxiliar | 88238 | SINAPI | AJUDANTE DE ARMADOR COM ENCARGOS COMPLEMENTARES | SEDI - SERVIÇOS DIVERSOS |  | H | 0.022 |  | 18.93 | 0.41
Composição Auxiliar | 88245 | SINAPI | ARMADOR COM ENCARGOS COMPLEMENTARES | SEDI - SERVIÇOS DIVERSOS |  | H | 0.068 |  | 22.43 | 1.52
Composição Auxiliar | 92804 | SINAPI | CORTE E DOBRA DE AÇO CA-50, DIÂMETRO DE 12,5 MM. AF_06/2022 | FUES - FUNDAÇÕES E ESTRUTURAS |  | KG | 1 |  | 9.18 | 9.18
Insumo | 00039017 | SINAPI | ESPACADOR / DISTANCIADOR CIRCULAR COM ENTRADA LATERAL, EM PLASTICO, PARA VERGALHAO *4,2 A 12,5* MM, COBRIMENTO 20 MM | Material |  | UN | 0.306 |  | 0.18 | 0.05
Insumo | 00043132 | SINAPI | ARAME RECOZIDO 16 BWG, D = 1,65 MM (0,016 KG/M) OU 18 BWG, D = 1,25 MM (0,01 KG/M) | Material |  | KG | 0.025 |  | 21.58 | 0.53
|  |  |  | MO sem LS => | 0.85164 | LS => | 0.72 | MO com LS => | 1.57
|  |  |  | Valor do BDI => | 3.48 |  | Valor com BDI => |  | 15.17
[6 empty] | Quant. => | 226 | Preço Total => | 3428.42
3.22.3 | Código | Banco | Descrição | Tipo |  | Und | Quant. | Porcent. | Valor Unit | Total
Composição | 96548 | SINAPI | ARMAÇÃO DE BLOCO, VIGA BALDRAME OU SAPATA UTILIZANDO AÇO CA-50 DE 16 MM - MONTAGEM. AF_06/2017 | FUES - FUNDAÇÕES E ESTRUTURAS |  | KG | 1 |  | 11.09 | 11.09
Composição Auxiliar | 88238 | SINAPI | AJUDANTE DE ARMADOR COM ENCARGOS COMPLEMENTARES | SEDI - SERVIÇOS DIVERSOS |  | H | 0.016 |  | 18.93 | 0.3
Composição Auxiliar | 88245 | SINAPI | ARMADOR COM ENCARGOS COMPLEMENTARES | SEDI - SERVIÇOS DIVERSOS |  | H | 0.0495 |  | 22.43 | 1.11
Composição Auxiliar | 92805 | SINAPI | CORTE E DOBRA DE AÇO CA-50, DIÂMETRO DE 16,0 MM. AF_06/2022 | FUES - FUNDAÇÕES E ESTRUTURAS |  | KG | 1 |  | 9.12 | 9.12
Insumo | 00039017 | SINAPI | ESPACADOR / DISTANCIADOR CIRCULAR COM ENTRADA LATERAL, EM PLASTICO, PARA VERGALHAO *4,2 A 12,5* MM, COBRIMENTO 20 MM | Material |  | UN | 0.1975 |  | 0.18 | 0.03
Insumo | 00043132 | SINAPI | ARAME RECOZIDO 16 BWG, D = 1,65 MM (0,016 KG/M) OU 18 BWG, D = 1,25 MM (0,01 KG/M) | Material |  | KG | 0.025 |  | 21.58 | 0.53
|  |  |  | MO sem LS => | 0.60754 | LS => | 0.51 | MO com LS => | 1.12
|  |  |  | Valor do BDI => | 3.3 |  | Valor com BDI => |  | 14.39
[6 empty] | Quant. => | 86 | Preço Total => | 1237.54
3.22.4 | Código | Banco | Descrição | Tipo |  | Und | Quant. | Porcent. | Valor Unit | Total
Composição | 96543 | SINAPI | ARMAÇÃO DE BLOCO, VIGA BALDRAME E SAPATA UTILIZANDO AÇO CA-60 DE 5 MM - MONTAGEM. AF_06/2017 | FUES - FUNDAÇÕES E ESTRUTURAS |  | KG | 1 |  | 19.24 | 19.24
Composição Auxiliar | 88238 | SINAPI | AJUDANTE DE ARMADOR COM ENCARGOS COMPLEMENTARES | SEDI - SERVIÇOS DIVERSOS |  | H | 0.097 |  | 18.93 | 1.83
Composição Auxiliar | 88245 | SINAPI | ARMADOR COM ENCARGOS COMPLEMENTARES | SEDI - SERVIÇOS DIVERSOS |  | H | 0.252 |  | 22.43 | 5.65
Composição Auxiliar | 92800 | SINAPI | CORTE E DOBRA DE AÇO CA-60, DIÂMETRO DE 5,0 MM. AF_06/2022 | FUES - FUNDAÇÕES E ESTRUTURAS |  | KG | 1 |  | 11.03 | 11.03
Insumo | 00039017 | SINAPI | ESPACADOR / DISTANCIADOR CIRCULAR COM ENTRADA LATERAL, EM PLASTICO, PARA VERGALHAO *4,2 A 12,5* MM, COBRIMENTO 20 MM | Material |  | UN | 1.143 |  | 0.18 | 0.2
Insumo | 00043132 | SINAPI | ARAME RECOZIDO 16 BWG, D = 1,65 MM (0,016 KG/M) OU 18 BWG, D = 1,25 MM (0,01 KG/M) | Material |  | KG | 0.025 |  | 21.58 | 0.53
|  |  |  | MO sem LS => | 3.732 | LS => | 3.15 | MO com LS => | 6.88
|  |  |  | Valor do BDI => | 5.73 |  | Valor com BDI => |  | 24.97
[6 empty] | Quant. => | 12 | Preço Total => | 299.64
3.22.5 | Código | Banco | Descrição | Tipo |  | Und | Quant. | Porcent. | Valor Unit | Total
Composição | 96541 | SINAPI | FABRICAÇÃO, MONTAGEM E DESMONTAGEM DE FÔRMA PARA SAPATA, EM CHAPA DE MADEIRA COMPENSADA RESINADA, E=17 MM, 4 UTILIZAÇÕES. AF_06/2017 | FUES - FUNDAÇÕES E ESTRUTURAS |  | m² | 1 |  | 157.28 | 157.28
Composição Auxiliar | 88239 | SINAPI | AJUDANTE DE CARPINTEIRO COM ENCARGOS COMPLEMENTARES | SEDI - SERVIÇOS DIVERSOS |  | H | 1.387 |  | 18.84 | 26.13
Composição Auxiliar | 88262 | SINAPI | CARPINTEIRO DE FORMAS COM ENCARGOS COMPLEMENTARES | SEDI - SERVIÇOS DIVERSOS |  | H | 3.395 |  | 22.29 | 75.67
Composição Auxiliar | 91692 | SINAPI | SERRA CIRCULAR DE BANCADA COM MOTOR ELÉTRICO POTÊNCIA DE 5HP, COM COIFA PARA DISCO 10" - CHP DIURNO. AF_08/2015 | CHOR - CUSTOS HORÁRIOS DE MÁQUINAS E EQUIPAMENTOS |  | CHP | 0.06 |  | 29.93 | 1.79
Composição Auxiliar | 91693 | SINAPI | SERRA CIRCULAR DE BANCADA COM MOTOR ELÉTRICO POTÊNCIA DE 5HP, COM COIFA PARA DISCO 10" - CHI DIURNO. AF_08/2015 | CHOR - CUSTOS HORÁRIOS DE MÁQUINAS E EQUIPAMENTOS |  | CHI | 0.239 |  | 28.54 | 6.82
Insumo | 00001358 | SINAPI | CHAPA/PAINEL DE MADEIRA COMPENSADA RESINADA (MADEIRITE RESINADO ROSA) PARA FORMA DE CONCRETO, DE 2200 x 1100 MM, E = 17 MM | Material |  | m² | 0.336 |  | 49.19 | 16.52
Insumo | 00002692 | SINAPI | DESMOLDANTE PROTETOR PARA FORMAS DE MADEIRA, DE BASE OLEOSA EMULSIONADA EM AGUA | Material |  | L | 0.00955 |  | 9.36 | 0.08
Insumo | 00004491 | SINAPI | PONTALETE *7,5 X 7,5* CM EM PINUS, MISTA OU EQUIVALENTE DA REGIAO - BRUTA | Material |  | M | 0.733 |  | 10.11 | 7.41
Insumo | 00004517 | SINAPI | SARRAFO *2,5 X 7,5* CM EM PINUS, MISTA OU EQUIVALENTE DA REGIAO - BRUTA | Material |  | M | 5.401 |  | 3.54 | 19.11
Insumo | 00005073 | SINAPI | PREGO DE ACO POLIDO COM CABECA 17 X 24 (2 1/4 X 11) | Material |  | KG | 0.055 |  | 16.45 | 0.9
Insumo | 00005074 | SINAPI | PREGO DE ACO POLIDO COM CABECA 15 X 18 (1 1/2 X 13) | Material |  | KG | 0.005 |  | 18.09 | 0.09
Insumo | 00020247 | SINAPI | PREGO DE ACO POLIDO COM CABECA 15 X 15 (1 1/4 X 13) | Material |  | KG | 0.022 |  | 17.87 | 0.39
Insumo | 00040304 | SINAPI | PREGO DE ACO POLIDO COM CABECA DUPLA 17 X 27 (2 1/2 X 11) | Material |  | KG | 0.119 |  | 19.92 | 2.37
|  |  |  | MO sem LS => | 46.6016 | LS => | 39.31 | MO com LS => | 85.91
|  |  |  | Valor do BDI => | 46.85 |  | Valor com BDI => |  | 204.13
[6 empty] | Quant. => | 51.02 | Preço Total => | 10414.71
3.22.6 | Código | Banco | Descrição | Tipo |  | Und | Quant. | Porcent. | Valor Unit | Total
Composição | 11482 | ORSE | Concreto simples usinado fck=25mpa, bombeado, lançado e adensado na infraestrutura | Alvenarias de Pedra e Concretos para Fundações |  | m³ | 1 |  | 508.5 | 508.5
Composição Auxiliar | 11477 | ORSE | Lançamento de concreto usinado, bombeado, para infraestrutura, incluindo colocação, adensamento e acabamento | Concreto Simples |  | m³ | 1 |  | 27.83 | 27.83
Insumo | 00034493 | SINAPI | CONCRETO USINADO BOMBEAVEL, CLASSE DE RESISTENCIA C25, COM BRITA 0 E 1, SLUMP = 100 +/- 20 MM, EXCLUI SERVICO DE BOMBEAMENTO (NBR 8953) | Material |  | m³ | 1 |  | 436.98 | 436.98
Insumo | 00044535 | SINAPI | SERVICO DE BOMBEAMENTO DE CONCRETO COM CONSUMO MINIMO DE 40 M3 | Serviços |  | m³ | 1 |  | 43.69 | 43.69
|  |  |  | MO sem LS => | 11.923 | LS => | 10.06 | MO com LS => | 21.98
|  |  |  | Valor do BDI => | 151.48 |  | Valor com BDI => |  | 659.98
[6 empty] | Quant. => | 15.167 | Preço Total => | 10009.91
3.22.7 | Código | Banco | Descrição | Tipo |  | Und | Quant. | Porcent. | Valor Unit | Total
Composição | 2499 | ORSE | Escavação manual de vala ou cava em material de 2ª categoria, profundidade até 1,50m | Escavação Manual em Área Urbana |  | m³ | 1 |  | 83.45 | 83.45
Composição Auxiliar | 10549 | ORSE | Encargos Complementares - Servente | Provisórios |  | h | 5 |  | 3.74 | 18.7
Insumo | 00006111 | SINAPI | SERVENTE DE OBRAS | Mão de Obra |  | H | 5 |  | 12.95 | 64.75
|  |  |  | MO sem LS => | 35.1234 | LS => | 29.63 | MO com LS => | 64.75
|  |  |  | Valor do BDI => | 24.85 |  | Valor com BDI => |  | 108.3
[6 empty] | Quant. => | 22.75 | Preço Total => | 2463.82
3.22.8 | Código | Banco | Descrição | Tipo |  | Und | Quant. | Porcent. | Valor Unit | Total
Composição | 101621 | SINAPI | PREPARO DE FUNDO DE VALA COM LARGURA MAIOR OU IGUAL A 1,5 M E MENOR QUE 2,5 M, COM CAMADA DE BRITA, LANÇAMENTO MANUAL. AF_08/2020 | MOVT - MOVIMENTO DE TERRA |  | m³ | 1 |  | 239.84 | 239.84
Composição Auxiliar | 88309 | SINAPI | PEDREIRO COM ENCARGOS COMPLEMENTARES | SEDI - SERVIÇOS DIVERSOS |  | H | 2.1092 |  | 22.63 | 47.73
Composição Auxiliar | 88316 | SINAPI | SERVENTE COM ENCARGOS COMPLEMENTARES | SEDI - SERVIÇOS DIVERSOS |  | H | 3.1637 |  | 18.14 | 57.38
Composição Auxiliar | 91533 | SINAPI | COMPACTADOR DE SOLOS DE PERCUSSÃO (SOQUETE) COM MOTOR A GASOLINA 4 TEMPOS, POTÊNCIA 4 CV - CHP DIURNO. AF_08/2015 | CHOR - CUSTOS HORÁRIOS DE MÁQUINAS E EQUIPAMENTOS |  | CHP | 0.0325 |  | 36.2 | 1.17
Composição Auxiliar | 91534 | SINAPI | COMPACTADOR DE SOLOS DE PERCUSSÃO (SOQUETE) COM MOTOR A GASOLINA 4 TEMPOS, POTÊNCIA 4 CV - CHI DIURNO. AF_08/2015 | CHOR - CUSTOS HORÁRIOS DE MÁQUINAS E EQUIPAMENTOS |  | CHI | 0.0302 |  | 29.39 | 0.88
Insumo | 00004720 | SINAPI | PEDRA BRITADA N. 0, OU PEDRISCO (4,8 A 9,5 MM) POSTO PEDREIRA/FORNECEDOR, SEM FRETE | Material |  | m³ | 1.1 |  | 120.62 | 132.68
|  |  |  | MO sem LS => | 43.7592 | LS => | 36.91 | MO com LS => | 80.67
|  |  |  | Valor do BDI => | 71.44 |  | Valor com BDI => |  | 311.28
[6 empty] | Quant. => | 0.38 | Preço Total => | 118.28
3.22.9 | Código | Banco | Descrição | Tipo |  | Und | Quant. | Porcent. | Valor Unit | Total
Composição | 69 | ORSE | Reaterro manual de valas ou áreas, compactado manualmente a 95% do pn, com compactador à percussão sapinho | Aterros / Reaterros / Compactações |  | m³ | 1 |  | 25.94 | 25.94
Composição Auxiliar | 10549 | ORSE | Encargos Complementares - Servente | Provisórios |  | h | 1.125 |  | 3.74 | 4.2
Insumo | 2459 | ORSE | Caminhao tanque 6000 l (m. benz - ATEGO 1418/42 - 136,0 hp ou equivalente) h | Equipamento |  | un | 0.1 |  | 69.19 | 6.91
Insumo | 2462 | ORSE | Aluguel de compactador pneumático (dynapac - lc 71 gasolina - 2,5 hp) h | Equipamento |  | un | 0.1 |  | 2.77 | 0.27
Insumo | 00006111 | SINAPI | SERVENTE DE OBRAS | Mão de Obra |  | H | 1.125 |  | 12.95 | 14.56
|  |  |  | MO sem LS => | 7.898 | LS => | 6.66 | MO com LS => | 14.56
|  |  |  | Valor do BDI => | 7.72 |  | Valor com BDI => |  | 33.66
[6 empty] | Quant. => | 7.583 | Preço Total => | 255.24
3.23 |  |  | GARAGEM - ESTRUTURA DO TÉRREO - PILARES | [6 empty] | 27152.41
3.23.1 | Código | Banco | Descrição | Tipo |  | Und | Quant. | Porcent. | Valor Unit | Total
Composição | 92762 | SINAPI | ARMAÇÃO DE PILAR OU VIGA DE ESTRUTURA CONVENCIONAL DE CONCRETO ARMADO UTILIZANDO AÇO CA-50 DE 10,0 MM - MONTAGEM. AF_06/2022 | FUES - FUNDAÇÕES E ESTRUTURAS |  | KG | 1 |  | 12.29 | 12.29
Composição Auxiliar | 88238 | SINAPI | AJUDANTE DE ARMADOR COM ENCARGOS COMPLEMENTARES | SEDI - SERVIÇOS DIVERSOS |  | H | 0.0064 |  | 18.93 | 0.12
Composição Auxiliar | 88245 | SINAPI | ARMADOR COM ENCARGOS COMPLEMENTARES | SEDI - SERVIÇOS DIVERSOS |  | H | 0.0392 |  | 22.43 | 0.87
Composição Auxiliar | 92803 | SINAPI | CORTE E DOBRA DE AÇO CA-50, DIÂMETRO DE 10,0 MM. AF_06/2022 | FUES - FUNDAÇÕES E ESTRUTURAS |  | KG | 1 |  | 10.68 | 10.68
Insumo | 00039017 | SINAPI | ESPACADOR / DISTANCIADOR CIRCULAR COM ENTRADA LATERAL, EM PLASTICO, PARA VERGALHAO *4,2 A 12,5* MM, COBRIMENTO 20 MM | Material |  | UN | 0.543 |  | 0.18 | 0.09
Insumo | 00043132 | SINAPI | ARAME RECOZIDO 16 BWG, D = 1,65 MM (0,016 KG/M) OU 18 BWG, D = 1,25 MM (0,01 KG/M) | Material |  | KG | 0.025 |  | 21.58 | 0.53
|  |  |  | MO sem LS => | 0.49905 | LS => | 0.42 | MO com LS => | 0.92
|  |  |  | Valor do BDI => | 3.66 |  | Valor com BDI => |  | 15.95
[6 empty] | Quant. => | 262 | Preço Total => | 4178.9
3.23.2 | Código | Banco | Descrição | Tipo |  | Und | Quant. | Porcent. | Valor Unit | Total
Composição | 92763 | SINAPI | ARMAÇÃO DE PILAR OU VIGA DE ESTRUTURA CONVENCIONAL DE CONCRETO ARMADO UTILIZANDO AÇO CA-50 DE 12,5 MM - MONTAGEM. AF_06/2022 | FUES - FUNDAÇÕES E ESTRUTURAS |  | KG | 1 |  | 10.41 | 10.41
Composição Auxiliar | 88238 | SINAPI | AJUDANTE DE ARMADOR COM ENCARGOS COMPLEMENTARES | SEDI - SERVIÇOS DIVERSOS |  | H | 0.0042 |  | 18.93 | 0.07
Composição Auxiliar | 88245 | SINAPI | ARMADOR COM ENCARGOS COMPLEMENTARES | SEDI - SERVIÇOS DIVERSOS |  | H | 0.0257 |  | 22.43 | 0.57
Composição Auxiliar | 92804 | SINAPI | CORTE E DOBRA DE AÇO CA-50, DIÂMETRO DE 12,5 MM. AF_06/2022 | FUES - FUNDAÇÕES E ESTRUTURAS |  | KG | 1 |  | 9.18 | 9.18
Insumo | 00039017 | SINAPI | ESPACADOR / DISTANCIADOR CIRCULAR COM ENTRADA LATERAL, EM PLASTICO, PARA VERGALHAO *4,2 A 12,5* MM, COBRIMENTO 20 MM | Material |  | UN | 0.367 |  | 0.18 | 0.06
Insumo | 00043132 | SINAPI | ARAME RECOZIDO 16 BWG, D = 1,65 MM (0,016 KG/M) OU 18 BWG, D = 1,25 MM (0,01 KG/M) | Material |  | KG | 0.025 |  | 21.58 | 0.53
|  |  |  | MO sem LS => | 0.31462 | LS => | 0.27 | MO com LS => | 0.58
|  |  |  | Valor do BDI => | 3.1 |  | Valor com BDI => |  | 13.51
[6 empty] | Quant. => | 334 | Preço Total => | 4512.34
3.23.3 | Código | Banco | Descrição | Tipo |  | Und | Quant. | Porcent. | Valor Unit | Total
Composição | 92764 | SINAPI | ARMAÇÃO DE PILAR OU VIGA DE ESTRUTURA CONVENCIONAL DE CONCRETO ARMADO UTILIZANDO AÇO CA-50 DE 16,0 MM - MONTAGEM. AF_06/2022 | FUES - FUNDAÇÕES E ESTRUTURAS |  | KG | 1 |  | 10.17 | 10.17
Composição Auxiliar | 88238 | SINAPI | AJUDANTE DE ARMADOR COM ENCARGOS COMPLEMENTARES | SEDI - SERVIÇOS DIVERSOS |  | H | 0.0032 |  | 18.93 | 0.06
Composição Auxiliar | 88245 | SINAPI | ARMADOR COM ENCARGOS COMPLEMENTARES | SEDI - SERVIÇOS DIVERSOS |  | H | 0.0194 |  | 22.43 | 0.43
Composição Auxiliar | 92805 | SINAPI | CORTE E DOBRA DE AÇO CA-50, DIÂMETRO DE 16,0 MM. AF_06/2022 | FUES - FUNDAÇÕES E ESTRUTURAS |  | KG | 1 |  | 9.12 | 9.12
Insumo | 00039017 | SINAPI | ESPACADOR / DISTANCIADOR CIRCULAR COM ENTRADA LATERAL, EM PLASTICO, PARA VERGALHAO *4,2 A 12,5* MM, COBRIMENTO 20 MM | Material |  | UN | 0.212 |  | 0.18 | 0.03
Insumo | 00043132 | SINAPI | ARAME RECOZIDO 16 BWG, D = 1,65 MM (0,016 KG/M) OU 18 BWG, D = 1,25 MM (0,01 KG/M) | Material |  | KG | 0.025 |  | 21.58 | 0.53
|  |  |  | MO sem LS => | 0.2224 | LS => | 0.19 | MO com LS => | 0.41
|  |  |  | Valor do BDI => | 3.02 |  | Valor com BDI => |  | 13.19
[6 empty] | Quant. => | 222 | Preço Total => | 2928.18
3.23.4 | Código | Banco | Descrição | Tipo |  | Und | Quant. | Porcent. | Valor Unit | Total
Composição | 92759 | SINAPI | ARMAÇÃO DE PILAR OU VIGA DE ESTRUTURA CONVENCIONAL DE CONCRETO ARMADO UTILIZANDO AÇO CA-60 DE 5,0 MM - MONTAGEM. AF_06/2022 | FUES - FUNDAÇÕES E ESTRUTURAS |  | KG | 1 |  | 14.49 | 14.49
Composição Auxiliar | 88238 | SINAPI | AJUDANTE DE ARMADOR COM ENCARGOS COMPLEMENTARES | SEDI - SERVIÇOS DIVERSOS |  | H | 0.0175 |  | 18.93 | 0.33
Composição Auxiliar | 88245 | SINAPI | ARMADOR COM ENCARGOS COMPLEMENTARES | SEDI - SERVIÇOS DIVERSOS |  | H | 0.1069 |  | 22.43 | 2.39
Composição Auxiliar | 92800 | SINAPI | CORTE E DOBRA DE AÇO CA-60, DIÂMETRO DE 5,0 MM. AF_06/2022 | FUES - FUNDAÇÕES E ESTRUTURAS |  | KG | 1 |  | 11.03 | 11.03
Insumo | 00039017 | SINAPI | ESPACADOR / DISTANCIADOR CIRCULAR COM ENTRADA LATERAL, EM PLASTICO, PARA VERGALHAO *4,2 A 12,5* MM, COBRIMENTO 20 MM | Material |  | UN | 1.19 |  | 0.18 | 0.21
Insumo | 00043132 | SINAPI | ARAME RECOZIDO 16 BWG, D = 1,65 MM (0,016 KG/M) OU 18 BWG, D = 1,25 MM (0,01 KG/M) | Material |  | KG | 0.025 |  | 21.58 | 0.53
|  |  |  | MO sem LS => | 1.7575 | LS => | 1.48 | MO com LS => | 3.24
|  |  |  | Valor do BDI => | 4.31 |  | Valor com BDI => |  | 18.8
[6 empty] | Quant. => | 91 | Preço Total => | 1710.8
3.23.6 | Código | Banco | Descrição | Tipo |  | Und | Quant. | Porcent. | Valor Unit | Total
Composição | 92415 | SINAPI | MONTAGEM E DESMONTAGEM DE FÔRMA DE PILARES RETANGULARES E ESTRUTURAS SIMILARES, PÉ-DIREITO SIMPLES, EM CHAPA DE MADEIRA COMPENSADA RESINADA, 2 UTILIZAÇÕES. AF_09/2020 | FUES - FUNDAÇÕES E ESTRUTURAS |  | m² | 1 |  | 136.17 | 136.17
Composição Auxiliar | 88239 | SINAPI | AJUDANTE DE CARPINTEIRO COM ENCARGOS COMPLEMENTARES | SEDI - SERVIÇOS DIVERSOS |  | H | 0.206 |  | 18.84 | 3.88
Composição Auxiliar | 88262 | SINAPI | CARPINTEIRO DE FORMAS COM ENCARGOS COMPLEMENTARES | SEDI - SERVIÇOS DIVERSOS |  | H | 1.125 |  | 22.29 | 25.07
Composição Auxiliar | 92263 | SINAPI | FABRICAÇÃO DE FÔRMA PARA PILARES E ESTRUTURAS SIMILARES, EM CHAPA DE MADEIRA COMPENSADA RESINADA, E = 17 MM. AF_09/2020 | FUES - FUNDAÇÕES E ESTRUTURAS |  | m² | 0.525 |  | 165.24 | 86.75
Insumo | 00002692 | SINAPI | DESMOLDANTE PROTETOR PARA FORMAS DE MADEIRA, DE BASE OLEOSA EMULSIONADA EM AGUA | Material |  | L | 0.01 |  | 9.36 | 0.09
Insumo | 00040271 | SINAPI | LOCACAO DE APRUMADOR METALICO DE PILAR, COM ALTURA E ANGULO REGULAVEIS, EXTENSAO DE *1,50* A *2,80* M | Equipamento |  | MES | 0.196 |  | 22.04 | 4.31
Insumo | 00040275 | SINAPI | LOCACAO DE VIGA SANDUICHE METALICA VAZADA PARA TRAVAMENTO DE PILARES, ALTURA DE *8* CM, LARGURA DE *6* CM E EXTENSAO DE 2 M | Equipamento |  | MES | 0.393 |  | 23.04 | 9.05
Insumo | 00040287 | SINAPI | LOCACAO DE BARRA DE ANCORAGEM DE 0,80 A 1,20 M DE EXTENSAO, COM ROSCA DE 5/8", INCLUINDO PORCA E FLANGE | Equipamento |  | MES | 0.785 |  | 8.48 | 6.65
Insumo | 00040304 | SINAPI | PREGO DE ACO POLIDO COM CABECA DUPLA 17 X 27 (2 1/2 X 11) | Material |  | KG | 0.019 |  | 19.92 | 0.37
|  |  |  | MO sem LS => | 21.2639 | LS => | 17.94 | MO com LS => | 39.2
|  |  |  | Valor do BDI => | 40.56 |  | Valor com BDI => |  | 176.73
[6 empty] | Quant. => | 63.25 | Preço Total => | 11178.17
3.23.7 | Código | Banco | Descrição | Tipo |  | Und | Quant. | Porcent. | Valor Unit | Total
Composição | 98 | ORSE | Concreto simples usinado fck=25mpa, bombeado, lançado e adensado em superestrutura | Alvenarias de Pedra e Concretos para Fundações |  | m³ | 1 |  | 526.4 | 526.4
Composição Auxiliar | 128 | ORSE | Lançamento de concreto usinado, bombeado, em peças armadas da superestrutura, inclusive colocação, adensamento e acabamento | Concreto Simples |  | m³ | 1 |  | 45.73 | 45.73
Insumo | 00034493 | SINAPI | CONCRETO USINADO BOMBEAVEL, CLASSE DE RESISTENCIA C25, COM BRITA 0 E 1, SLUMP = 100 +/- 20 MM, EXCLUI SERVICO DE BOMBEAMENTO (NBR 8953) | Material |  | m³ | 1 |  | 436.98 | 436.98
Insumo | 00044535 | SINAPI | SERVICO DE BOMBEAMENTO DE CONCRETO COM CONSUMO MINIMO DE 40 M3 | Serviços |  | m³ | 1 |  | 43.69 | 43.69
|  |  |  | MO sem LS => | 19.7667 | LS => | 16.67 | MO com LS => | 36.44
|  |  |  | Valor do BDI => | 156.81 |  | Valor com BDI => |  | 683.21
[6 empty] | Quant. => | 3.87 | Preço Total => | 2644.02
3.24 |  |  | GARAGEM - ESTRUTURA DO TÉRREO - VIGAS | [6 empty] | 11332.43
3.24.1 | Código | Banco | Descrição | Tipo |  | Und | Quant. | Porcent. | Valor Unit | Total
Composição | 92760 | SINAPI | ARMAÇÃO DE PILAR OU VIGA DE ESTRUTURA CONVENCIONAL DE CONCRETO ARMADO UTILIZANDO AÇO CA-50 DE 6,3 MM - MONTAGEM. AF_06/2022 | FUES - FUNDAÇÕES E ESTRUTURAS |  | KG | 1 |  | 14.14 | 14.14
Composição Auxiliar | 88238 | SINAPI | AJUDANTE DE ARMADOR COM ENCARGOS COMPLEMENTARES | SEDI - SERVIÇOS DIVERSOS |  | H | 0.0129 |  | 18.93 | 0.24
Composição Auxiliar | 88245 | SINAPI | ARMADOR COM ENCARGOS COMPLEMENTARES | SEDI - SERVIÇOS DIVERSOS |  | H | 0.079 |  | 22.43 | 1.77
Composição Auxiliar | 92801 | SINAPI | CORTE E DOBRA DE AÇO CA-50, DIÂMETRO DE 6,3 MM. AF_06/2022 | FUES - FUNDAÇÕES E ESTRUTURAS |  | KG | 1 |  | 11.43 | 11.43
Insumo | 00039017 | SINAPI | ESPACADOR / DISTANCIADOR CIRCULAR COM ENTRADA LATERAL, EM PLASTICO, PARA VERGALHAO *4,2 A 12,5* MM, COBRIMENTO 20 MM | Material |  | UN | 0.97 |  | 0.18 | 0.17
Insumo | 00043132 | SINAPI | ARAME RECOZIDO 16 BWG, D = 1,65 MM (0,016 KG/M) OU 18 BWG, D = 1,25 MM (0,01 KG/M) | Material |  | KG | 0.025 |  | 21.58 | 0.53
|  |  |  | MO sem LS => | 1.1663 | LS => | 0.98 | MO com LS => | 2.15
|  |  |  | Valor do BDI => | 4.21 |  | Valor com BDI => |  | 18.35
[6 empty] | Quant. => | 16 | Preço Total => | 293.6
3.24.2 | Código | Banco | Descrição | Tipo |  | Und | Quant. | Porcent. | Valor Unit | Total
Composição | 92761 | SINAPI | ARMAÇÃO DE PILAR OU VIGA DE ESTRUTURA CONVENCIONAL DE CONCRETO ARMADO UTILIZANDO AÇO CA-50 DE 8,0 MM - MONTAGEM. AF_06/2022 | FUES - FUNDAÇÕES E ESTRUTURAS |  | KG | 1 |  | 13.6 | 13.6
Composição Auxiliar | 88238 | SINAPI | AJUDANTE DE ARMADOR COM ENCARGOS COMPLEMENTARES | SEDI - SERVIÇOS DIVERSOS |  | H | 0.0092 |  | 18.93 | 0.17
Composição Auxiliar | 88245 | SINAPI | ARMADOR COM ENCARGOS COMPLEMENTARES | SEDI - SERVIÇOS DIVERSOS |  | H | 0.0561 |  | 22.43 | 1.25
Composição Auxiliar | 92802 | SINAPI | CORTE E DOBRA DE AÇO CA-50, DIÂMETRO DE 8,0 MM. AF_06/2022 | FUES - FUNDAÇÕES E ESTRUTURAS |  | KG | 1 |  | 11.52 | 11.52
Insumo | 00039017 | SINAPI | ESPACADOR / DISTANCIADOR CIRCULAR COM ENTRADA LATERAL, EM PLASTICO, PARA VERGALHAO *4,2 A 12,5* MM, COBRIMENTO 20 MM | Material |  | UN | 0.743 |  | 0.18 | 0.13
Insumo | 00043132 | SINAPI | ARAME RECOZIDO 16 BWG, D = 1,65 MM (0,016 KG/M) OU 18 BWG, D = 1,25 MM (0,01 KG/M) | Material |  | KG | 0.025 |  | 21.58 | 0.53
|  |  |  | MO sem LS => | 0.75943 | LS => | 0.64 | MO com LS => | 1.4
|  |  |  | Valor do BDI => | 4.05 |  | Valor com BDI => |  | 17.65
[6 empty] | Quant. => | 63 | Preço Total => | 1111.95
3.24.3 | Código | Banco | Descrição | Tipo |  | Und | Quant. | Porcent. | Valor Unit | Total
Composição | 92762 | SINAPI | ARMAÇÃO DE PILAR OU VIGA DE ESTRUTURA CONVENCIONAL DE CONCRETO ARMADO UTILIZANDO AÇO CA-50 DE 10,0 MM - MONTAGEM. AF_06/2022 | FUES - FUNDAÇÕES E ESTRUTURAS |  | KG | 1 |  | 12.29 | 12.29
Composição Auxiliar | 88238 | SINAPI | AJUDANTE DE ARMADOR COM ENCARGOS COMPLEMENTARES | SEDI - SERVIÇOS DIVERSOS |  | H | 0.0064 |  | 18.93 | 0.12
Composição Auxiliar | 88245 | SINAPI | ARMADOR COM ENCARGOS COMPLEMENTARES | SEDI - SERVIÇOS DIVERSOS |  | H | 0.0392 |  | 22.43 | 0.87
Composição Auxiliar | 92803 | SINAPI | CORTE E DOBRA DE AÇO CA-50, DIÂMETRO DE 10,0 MM. AF_06/2022 | FUES - FUNDAÇÕES E ESTRUTURAS |  | KG | 1 |  | 10.68 | 10.68
Insumo | 00039017 | SINAPI | ESPACADOR / DISTANCIADOR CIRCULAR COM ENTRADA LATERAL, EM PLASTICO, PARA VERGALHAO *4,2 A 12,5* MM, COBRIMENTO 20 MM | Material |  | UN | 0.543 |  | 0.18 | 0.09
Insumo | 00043132 | SINAPI | ARAME RECOZIDO 16 BWG, D = 1,65 MM (0,016 KG/M) OU 18 BWG, D = 1,25 MM (0,01 KG/M) | Material |  | KG | 0.025 |  | 21.58 | 0.53
|  |  |  | MO sem LS => | 0.49905 | LS => | 0.42 | MO com LS => | 0.92
|  |  |  | Valor do BDI => | 3.66 |  | Valor com BDI => |  | 15.95
[6 empty] | Quant. => | 24 | Preço Total => | 382.8
3.24.4 | Código | Banco | Descrição | Tipo |  | Und | Quant. | Porcent. | Valor Unit | Total
Composição | 92763 | SINAPI | ARMAÇÃO DE PILAR OU VIGA DE ESTRUTURA CONVENCIONAL DE CONCRETO ARMADO UTILIZANDO AÇO CA-50 DE 12,5 MM - MONTAGEM. AF_06/2022 | FUES - FUNDAÇÕES E ESTRUTURAS |  | KG | 1 |  | 10.41 | 10.41
Composição Auxiliar | 88238 | SINAPI | AJUDANTE DE ARMADOR COM ENCARGOS COMPLEMENTARES | SEDI - SERVIÇOS DIVERSOS |  | H | 0.0042 |  | 18.93 | 0.07
Composição Auxiliar | 88245 | SINAPI | ARMADOR COM ENCARGOS COMPLEMENTARES | SEDI - SERVIÇOS DIVERSOS |  | H | 0.0257 |  | 22.43 | 0.57
Composição Auxiliar | 92804 | SINAPI | CORTE E DOBRA DE AÇO CA-50, DIÂMETRO DE 12,5 MM. AF_06/2022 | FUES - FUNDAÇÕES E ESTRUTURAS |  | KG | 1 |  | 9.18 | 9.18
Insumo | 00039017 | SINAPI | ESPACADOR / DISTANCIADOR CIRCULAR COM ENTRADA LATERAL, EM PLASTICO, PARA VERGALHAO *4,2 A 12,5* MM, COBRIMENTO 20 MM | Material |  | UN | 0.367 |  | 0.18 | 0.06
Insumo | 00043132 | SINAPI | ARAME RECOZIDO 16 BWG, D = 1,65 MM (0,016 KG/M) OU 18 BWG, D = 1,25 MM (0,01 KG/M) | Material |  | KG | 0.025 |  | 21.58 | 0.53
|  |  |  | MO sem LS => | 0.31462 | LS => | 0.27 | MO com LS => | 0.58
|  |  |  | Valor do BDI => | 3.1 |  | Valor com BDI => |  | 13.51
[6 empty] | Quant. => | 16 | Preço Total => | 216.16
3.24.5 | Código | Banco | Descrição | Tipo |  | Und | Quant. | Porcent. | Valor Unit | Total
Composição | 92764 | SINAPI | ARMAÇÃO DE PILAR OU VIGA DE ESTRUTURA CONVENCIONAL DE CONCRETO ARMADO UTILIZANDO AÇO CA-50 DE 16,0 MM - MONTAGEM. AF_06/2022 | FUES - FUNDAÇÕES E ESTRUTURAS |  | KG | 1 |  | 10.17 | 10.17
Composição Auxiliar | 88238 | SINAPI | AJUDANTE DE ARMADOR COM ENCARGOS COMPLEMENTARES | SEDI - SERVIÇOS DIVERSOS |  | H | 0.0032 |  | 18.93 | 0.06
Composição Auxiliar | 88245 | SINAPI | ARMADOR COM ENCARGOS COMPLEMENTARES | SEDI - SERVIÇOS DIVERSOS |  | H | 0.0194 |  | 22.43 | 0.43
Composição Auxiliar | 92805 | SINAPI | CORTE E DOBRA DE AÇO CA-50, DIÂMETRO DE 16,0 MM. AF_06/2022 | FUES - FUNDAÇÕES E ESTRUTURAS |  | KG | 1 |  | 9.12 | 9.12
Insumo | 00039017 | SINAPI | ESPACADOR / DISTANCIADOR CIRCULAR COM ENTRADA LATERAL, EM PLASTICO, PARA VERGALHAO *4,2 A 12,5* MM, COBRIMENTO 20 MM | Material |  | UN | 0.212 |  | 0.18 | 0.03
Insumo | 00043132 | SINAPI | ARAME RECOZIDO 16 BWG, D = 1,65 MM (0,016 KG/M) OU 18 BWG, D = 1,25 MM (0,01 KG/M) | Material |  | KG | 0.025 |  | 21.58 | 0.53
|  |  |  | MO sem LS => | 0.2224 | LS => | 0.19 | MO com LS => | 0.41
|  |  |  | Valor do BDI => | 3.02 |  | Valor com BDI => |  | 13.19
[6 empty] | Quant. => | 14 | Preço Total => | 184.66
3.24.6 | Código | Banco | Descrição | Tipo |  | Und | Quant. | Porcent. | Valor Unit | Total
Composição | 92759 | SINAPI | ARMAÇÃO DE PILAR OU VIGA DE ESTRUTURA CONVENCIONAL DE CONCRETO ARMADO UTILIZANDO AÇO CA-60 DE 5,0 MM - MONTAGEM. AF_06/2022 | FUES - FUNDAÇÕES E ESTRUTURAS |  | KG | 1 |  | 14.49 | 14.49
Composição Auxiliar | 88238 | SINAPI | AJUDANTE DE ARMADOR COM ENCARGOS COMPLEMENTARES | SEDI - SERVIÇOS DIVERSOS |  | H | 0.0175 |  | 18.93 | 0.33
Composição Auxiliar | 88245 | SINAPI | ARMADOR COM ENCARGOS COMPLEMENTARES | SEDI - SERVIÇOS DIVERSOS |  | H | 0.1069 |  | 22.43 | 2.39
Composição Auxiliar | 92800 | SINAPI | CORTE E DOBRA DE AÇO CA-60, DIÂMETRO DE 5,0 MM. AF_06/2022 | FUES - FUNDAÇÕES E ESTRUTURAS |  | KG | 1 |  | 11.03 | 11.03
Insumo | 00039017 | SINAPI | ESPACADOR / DISTANCIADOR CIRCULAR COM ENTRADA LATERAL, EM PLASTICO, PARA VERGALHAO *4,2 A 12,5* MM, COBRIMENTO 20 MM | Material |  | UN | 1.19 |  | 0.18 | 0.21
Insumo | 00043132 | SINAPI | ARAME RECOZIDO 16 BWG, D = 1,65 MM (0,016 KG/M) OU 18 BWG, D = 1,25 MM (0,01 KG/M) | Material |  | KG | 0.025 |  | 21.58 | 0.53
|  |  |  | MO sem LS => | 1.7575 | LS => | 1.48 | MO com LS => | 3.24
|  |  |  | Valor do BDI => | 4.31 |  | Valor com BDI => |  | 18.8
[6 empty] | Quant. => | 34 | Preço Total => | 639.2
3.24.7 | Código | Banco | Descrição | Tipo |  | Und | Quant. | Porcent. | Valor Unit | Total
Composição | 96539 | SINAPI | FABRICAÇÃO, MONTAGEM E DESMONTAGEM DE FÔRMA PARA VIGA BALDRAME, EM CHAPA DE MADEIRA COMPENSADA RESINADA, E=17 MM, 2 UTILIZAÇÕES. AF_06/2017 | FUES - FUNDAÇÕES E ESTRUTURAS |  | m² | 1 |  | 118.97 | 118.97
Composição Auxiliar | 88239 | SINAPI | AJUDANTE DE CARPINTEIRO COM ENCARGOS COMPLEMENTARES | SEDI - SERVIÇOS DIVERSOS |  | H | 0.773 |  | 18.84 | 14.56
Composição Auxiliar | 88262 | SINAPI | CARPINTEIRO DE FORMAS COM ENCARGOS COMPLEMENTARES | SEDI - SERVIÇOS DIVERSOS |  | H | 1.909 |  | 22.29 | 42.55
Composição Auxiliar | 91692 | SINAPI | SERRA CIRCULAR DE BANCADA COM MOTOR ELÉTRICO POTÊNCIA DE 5HP, COM COIFA PARA DISCO 10" - CHP DIURNO. AF_08/2015 | CHOR - CUSTOS HORÁRIOS DE MÁQUINAS E EQUIPAMENTOS |  | CHP | 0.026 |  | 29.93 | 0.77
Composição Auxiliar | 91693 | SINAPI | SERRA CIRCULAR DE BANCADA COM MOTOR ELÉTRICO POTÊNCIA DE 5HP, COM COIFA PARA DISCO 10" - CHI DIURNO. AF_08/2015 | CHOR - CUSTOS HORÁRIOS DE MÁQUINAS E EQUIPAMENTOS |  | CHI | 0.106 |  | 28.54 | 3.02
Insumo | 00001358 | SINAPI | CHAPA/PAINEL DE MADEIRA COMPENSADA RESINADA (MADEIRITE RESINADO ROSA) PARA FORMA DE CONCRETO, DE 2200 x 1100 MM, E = 17 MM | Material |  | m² | 0.593 |  | 49.19 | 29.16
Insumo | 00002692 | SINAPI | DESMOLDANTE PROTETOR PARA FORMAS DE MADEIRA, DE BASE OLEOSA EMULSIONADA EM AGUA | Material |  | L | 0.00955 |  | 9.36 | 0.08
Insumo | 00004491 | SINAPI | PONTALETE *7,5 X 7,5* CM EM PINUS, MISTA OU EQUIVALENTE DA REGIAO - BRUTA | Material |  | M | 2.294 |  | 10.11 | 23.19
Insumo | 00004517 | SINAPI | SARRAFO *2,5 X 7,5* CM EM PINUS, MISTA OU EQUIVALENTE DA REGIAO - BRUTA | Material |  | M | 1.359 |  | 3.54 | 4.81
Insumo | 00005073 | SINAPI | PREGO DE ACO POLIDO COM CABECA 17 X 24 (2 1/4 X 11) | Material |  | KG | 0.015 |  | 16.45 | 0.24
Insumo | 00020247 | SINAPI | PREGO DE ACO POLIDO COM CABECA 15 X 15 (1 1/4 X 13) | Material |  | KG | 0.017 |  | 17.87 | 0.3
Insumo | 00040304 | SINAPI | PREGO DE ACO POLIDO COM CABECA DUPLA 17 X 27 (2 1/2 X 11) | Material |  | KG | 0.015 |  | 19.92 | 0.29
|  |  |  | MO sem LS => | 25.6686 | LS => | 21.65 | MO com LS => | 47.32
|  |  |  | Valor do BDI => | 35.44 |  | Valor com BDI => |  | 154.41
[6 empty] | Quant. => | 40.96 | Preço Total => | 6324.63
3.24.8 | Código | Banco | Descrição | Tipo |  | Und | Quant. | Porcent. | Valor Unit | Total
Composição | 98 | ORSE | Concreto simples usinado fck=25mpa, bombeado, lançado e adensado em superestrutura | Alvenarias de Pedra e Concretos para Fundações |  | m³ | 1 |  | 526.4 | 526.4
Composição Auxiliar | 128 | ORSE | Lançamento de concreto usinado, bombeado, em peças armadas da superestrutura, inclusive colocação, adensamento e acabamento | Concreto Simples |  | m³ | 1 |  | 45.73 | 45.73
Insumo | 00034493 | SINAPI | CONCRETO USINADO BOMBEAVEL, CLASSE DE RESISTENCIA C25, COM BRITA 0 E 1, SLUMP = 100 +/- 20 MM, EXCLUI SERVICO DE BOMBEAMENTO (NBR 8953) | Material |  | m³ | 1 |  | 436.98 | 436.98
Insumo | 00044535 | SINAPI | SERVICO DE BOMBEAMENTO DE CONCRETO COM CONSUMO MINIMO DE 40 M3 | Serviços |  | m³ | 1 |  | 43.69 | 43.69
|  |  |  | MO sem LS => | 19.7667 | LS => | 16.67 | MO com LS => | 36.44
|  |  |  | Valor do BDI => | 156.81 |  | Valor com BDI => |  | 683.21
[6 empty] | Quant. => | 3.19 | Preço Total => | 2179.43
3.25 |  |  | GARAGEM - COBERTURA - PILARES | [6 empty] | 8010.7
3.25.1 | Código | Banco | Descrição | Tipo |  | Und | Quant. | Porcent. | Valor Unit | Total
Composição | 92759 | SINAPI | ARMAÇÃO DE PILAR OU VIGA DE ESTRUTURA CONVENCIONAL DE CONCRETO ARMADO UTILIZANDO AÇO CA-60 DE 5,0 MM - MONTAGEM. AF_06/2022 | FUES - FUNDAÇÕES E ESTRUTURAS |  | KG | 1 |  | 14.49 | 14.49
Composição Auxiliar | 88238 | SINAPI | AJUDANTE DE ARMADOR COM ENCARGOS COMPLEMENTARES | SEDI - SERVIÇOS DIVERSOS |  | H | 0.0175 |  | 18.93 | 0.33
Composição Auxiliar | 88245 | SINAPI | ARMADOR COM ENCARGOS COMPLEMENTARES | SEDI - SERVIÇOS DIVERSOS |  | H | 0.1069 |  | 22.43 | 2.39
Composição Auxiliar | 92800 | SINAPI | CORTE E DOBRA DE AÇO CA-60, DIÂMETRO DE 5,0 MM. AF_06/2022 | FUES - FUNDAÇÕES E ESTRUTURAS |  | KG | 1 |  | 11.03 | 11.03
Insumo | 00039017 | SINAPI | ESPACADOR / DISTANCIADOR CIRCULAR COM ENTRADA LATERAL, EM PLASTICO, PARA VERGALHAO *4,2 A 12,5* MM, COBRIMENTO 20 MM | Material |  | UN | 1.19 |  | 0.18 | 0.21
Insumo | 00043132 | SINAPI | ARAME RECOZIDO 16 BWG, D = 1,65 MM (0,016 KG/M) OU 18 BWG, D = 1,25 MM (0,01 KG/M) | Material |  | KG | 0.025 |  | 21.58 | 0.53
|  |  |  | MO sem LS => | 1.7575 | LS => | 1.48 | MO com LS => | 3.24
|  |  |  | Valor do BDI => | 4.31 |  | Valor com BDI => |  | 18.8
[6 empty] | Quant. => | 64 | Preço Total => | 1203.2
3.25.3 | Código | Banco | Descrição | Tipo |  | Und | Quant. | Porcent. | Valor Unit | Total
Composição | 92415 | SINAPI | MONTAGEM E DESMONTAGEM DE FÔRMA DE PILARES RETANGULARES E ESTRUTURAS SIMILARES, PÉ-DIREITO SIMPLES, EM CHAPA DE MADEIRA COMPENSADA RESINADA, 2 UTILIZAÇÕES. AF_09/2020 | FUES - FUNDAÇÕES E ESTRUTURAS |  | m² | 1 |  | 136.17 | 136.17
Composição Auxiliar | 88239 | SINAPI | AJUDANTE DE CARPINTEIRO COM ENCARGOS COMPLEMENTARES | SEDI - SERVIÇOS DIVERSOS |  | H | 0.206 |  | 18.84 | 3.88
Composição Auxiliar | 88262 | SINAPI | CARPINTEIRO DE FORMAS COM ENCARGOS COMPLEMENTARES | SEDI - SERVIÇOS DIVERSOS |  | H | 1.125 |  | 22.29 | 25.07
Composição Auxiliar | 92263 | SINAPI | FABRICAÇÃO DE FÔRMA PARA PILARES E ESTRUTURAS SIMILARES, EM CHAPA DE MADEIRA COMPENSADA RESINADA, E = 17 MM. AF_09/2020 | FUES - FUNDAÇÕES E ESTRUTURAS |  | m² | 0.525 |  | 165.24 | 86.75
Insumo | 00002692 | SINAPI | DESMOLDANTE PROTETOR PARA FORMAS DE MADEIRA, DE BASE OLEOSA EMULSIONADA EM AGUA | Material |  | L | 0.01 |  | 9.36 | 0.09
Insumo | 00040271 | SINAPI | LOCACAO DE APRUMADOR METALICO DE PILAR, COM ALTURA E ANGULO REGULAVEIS, EXTENSAO DE *1,50* A *2,80* M | Equipamento |  | MES | 0.196 |  | 22.04 | 4.31
Insumo | 00040275 | SINAPI | LOCACAO DE VIGA SANDUICHE METALICA VAZADA PARA TRAVAMENTO DE PILARES, ALTURA DE *8* CM, LARGURA DE *6* CM E EXTENSAO DE 2 M | Equipamento |  | MES | 0.393 |  | 23.04 | 9.05
Insumo | 00040287 | SINAPI | LOCACAO DE BARRA DE ANCORAGEM DE 0,80 A 1,20 M DE EXTENSAO, COM ROSCA DE 5/8", INCLUINDO PORCA E FLANGE | Equipamento |  | MES | 0.785 |  | 8.48 | 6.65
Insumo | 00040304 | SINAPI | PREGO DE ACO POLIDO COM CABECA DUPLA 17 X 27 (2 1/2 X 11) | Material |  | KG | 0.019 |  | 19.92 | 0.37
|  |  |  | MO sem LS => | 21.2639 | LS => | 17.94 | MO com LS => | 39.2
|  |  |  | Valor do BDI => | 40.56 |  | Valor com BDI => |  | 176.73
[6 empty] | Quant. => | 31.87 | Preço Total => | 5632.38
3.25.4 | Código | Banco | Descrição | Tipo |  | Und | Quant. | Porcent. | Valor Unit | Total
Composição | 98 | ORSE | Concreto simples usinado fck=25mpa, bombeado, lançado e adensado em superestrutura | Alvenarias de Pedra e Concretos para Fundações |  | m³ | 1 |  | 526.4 | 526.4
Composição Auxiliar | 128 | ORSE | Lançamento de concreto usinado, bombeado, em peças armadas da superestrutura, inclusive colocação, adensamento e acabamento | Concreto Simples |  | m³ | 1 |  | 45.73 | 45.73
Insumo | 00034493 | SINAPI | CONCRETO USINADO BOMBEAVEL, CLASSE DE RESISTENCIA C25, COM BRITA 0 E 1, SLUMP = 100 +/- 20 MM, EXCLUI SERVICO DE BOMBEAMENTO (NBR 8953) | Material |  | m³ | 1 |  | 436.98 | 436.98
Insumo | 00044535 | SINAPI | SERVICO DE BOMBEAMENTO DE CONCRETO COM CONSUMO MINIMO DE 40 M3 | Serviços |  | m³ | 1 |  | 43.69 | 43.69
|  |  |  | MO sem LS => | 19.7667 | LS => | 16.67 | MO com LS => | 36.44
|  |  |  | Valor do BDI => | 156.81 |  | Valor com BDI => |  | 683.21
[6 empty] | Quant. => | 1.72 | Preço Total => | 1175.12
3.26 |  |  | GARAGEM - COBERTURA - VIGAS | [6 empty] | 46160.27
3.26.1 | Código | Banco | Descrição | Tipo |  | Und | Quant. | Porcent. | Valor Unit | Total
Composição | 92760 | SINAPI | ARMAÇÃO DE PILAR OU VIGA DE ESTRUTURA CONVENCIONAL DE CONCRETO ARMADO UTILIZANDO AÇO CA-50 DE 6,3 MM - MONTAGEM. AF_06/2022 | FUES - FUNDAÇÕES E ESTRUTURAS |  | KG | 1 |  | 14.14 | 14.14
Composição Auxiliar | 88238 | SINAPI | AJUDANTE DE ARMADOR COM ENCARGOS COMPLEMENTARES | SEDI - SERVIÇOS DIVERSOS |  | H | 0.0129 |  | 18.93 | 0.24
Composição Auxiliar | 88245 | SINAPI | ARMADOR COM ENCARGOS COMPLEMENTARES | SEDI - SERVIÇOS DIVERSOS |  | H | 0.079 |  | 22.43 | 1.77
Composição Auxiliar | 92801 | SINAPI | CORTE E DOBRA DE AÇO CA-50, DIÂMETRO DE 6,3 MM. AF_06/2022 | FUES - FUNDAÇÕES E ESTRUTURAS |  | KG | 1 |  | 11.43 | 11.43
Insumo | 00039017 | SINAPI | ESPACADOR / DISTANCIADOR CIRCULAR COM ENTRADA LATERAL, EM PLASTICO, PARA VERGALHAO *4,2 A 12,5* MM, COBRIMENTO 20 MM | Material |  | UN | 0.97 |  | 0.18 | 0.17
Insumo | 00043132 | SINAPI | ARAME RECOZIDO 16 BWG, D = 1,65 MM (0,016 KG/M) OU 18 BWG, D = 1,25 MM (0,01 KG/M) | Material |  | KG | 0.025 |  | 21.58 | 0.53
|  |  |  | MO sem LS => | 1.1663 | LS => | 0.98 | MO com LS => | 2.15
|  |  |  | Valor do BDI => | 4.21 |  | Valor com BDI => |  | 18.35
[6 empty] | Quant. => | 36 | Preço Total => | 660.6
3.26.2 | Código | Banco | Descrição | Tipo |  | Und | Quant. | Porcent. | Valor Unit | Total
Composição | 92761 | SINAPI | ARMAÇÃO DE PILAR OU VIGA DE ESTRUTURA CONVENCIONAL DE CONCRETO ARMADO UTILIZANDO AÇO CA-50 DE 8,0 MM - MONTAGEM. AF_06/2022 | FUES - FUNDAÇÕES E ESTRUTURAS |  | KG | 1 |  | 13.6 | 13.6
Composição Auxiliar | 88238 | SINAPI | AJUDANTE DE ARMADOR COM ENCARGOS COMPLEMENTARES | SEDI - SERVIÇOS DIVERSOS |  | H | 0.0092 |  | 18.93 | 0.17
Composição Auxiliar | 88245 | SINAPI | ARMADOR COM ENCARGOS COMPLEMENTARES | SEDI - SERVIÇOS DIVERSOS |  | H | 0.0561 |  | 22.43 | 1.25
Composição Auxiliar | 92802 | SINAPI | CORTE E DOBRA DE AÇO CA-50, DIÂMETRO DE 8,0 MM. AF_06/2022 | FUES - FUNDAÇÕES E ESTRUTURAS |  | KG | 1 |  | 11.52 | 11.52
Insumo | 00039017 | SINAPI | ESPACADOR / DISTANCIADOR CIRCULAR COM ENTRADA LATERAL, EM PLASTICO, PARA VERGALHAO *4,2 A 12,5* MM, COBRIMENTO 20 MM | Material |  | UN | 0.743 |  | 0.18 | 0.13
Insumo | 00043132 | SINAPI | ARAME RECOZIDO 16 BWG, D = 1,65 MM (0,016 KG/M) OU 18 BWG, D = 1,25 MM (0,01 KG/M) | Material |  | KG | 0.025 |  | 21.58 | 0.53
|  |  |  | MO sem LS => | 0.75943 | LS => | 0.64 | MO com LS => | 1.4
|  |  |  | Valor do BDI => | 4.05 |  | Valor com BDI => |  | 17.65
[6 empty] | Quant. => | 58 | Preço Total => | 1023.7
3.26.3 | Código | Banco | Descrição | Tipo |  | Und | Quant. | Porcent. | Valor Unit | Total
Composição | 92762 | SINAPI | ARMAÇÃO DE PILAR OU VIGA DE ESTRUTURA CONVENCIONAL DE CONCRETO ARMADO UTILIZANDO AÇO CA-50 DE 10,0 MM - MONTAGEM. AF_06/2022 | FUES - FUNDAÇÕES E ESTRUTURAS |  | KG | 1 |  | 12.29 | 12.29
Composição Auxiliar | 88238 | SINAPI | AJUDANTE DE ARMADOR COM ENCARGOS COMPLEMENTARES | SEDI - SERVIÇOS DIVERSOS |  | H | 0.0064 |  | 18.93 | 0.12
Composição Auxiliar | 88245 | SINAPI | ARMADOR COM ENCARGOS COMPLEMENTARES | SEDI - SERVIÇOS DIVERSOS |  | H | 0.0392 |  | 22.43 | 0.87
Composição Auxiliar | 92803 | SINAPI | CORTE E DOBRA DE AÇO CA-50, DIÂMETRO DE 10,0 MM. AF_06/2022 | FUES - FUNDAÇÕES E ESTRUTURAS |  | KG | 1 |  | 10.68 | 10.68
Insumo | 00039017 | SINAPI | ESPACADOR / DISTANCIADOR CIRCULAR COM ENTRADA LATERAL, EM PLASTICO, PARA VERGALHAO *4,2 A 12,5* MM, COBRIMENTO 20 MM | Material |  | UN | 0.543 |  | 0.18 | 0.09
Insumo | 00043132 | SINAPI | ARAME RECOZIDO 16 BWG, D = 1,65 MM (0,016 KG/M) OU 18 BWG, D = 1,25 MM (0,01 KG/M) | Material |  | KG | 0.025 |  | 21.58 | 0.53
|  |  |  | MO sem LS => | 0.49905 | LS => | 0.42 | MO com LS => | 0.92
|  |  |  | Valor do BDI => | 3.66 |  | Valor com BDI => |  | 15.95
[6 empty] | Quant. => | 130 | Preço Total => | 2073.5
3.26.4 | Código | Banco | Descrição | Tipo |  | Und | Quant. | Porcent. | Valor Unit | Total
Composição | 92763 | SINAPI | ARMAÇÃO DE PILAR OU VIGA DE ESTRUTURA CONVENCIONAL DE CONCRETO ARMADO UTILIZANDO AÇO CA-50 DE 12,5 MM - MONTAGEM. AF_06/2022 | FUES - FUNDAÇÕES E ESTRUTURAS |  | KG | 1 |  | 10.41 | 10.41
Composição Auxiliar | 88238 | SINAPI | AJUDANTE DE ARMADOR COM ENCARGOS COMPLEMENTARES | SEDI - SERVIÇOS DIVERSOS |  | H | 0.0042 |  | 18.93 | 0.07
Composição Auxiliar | 88245 | SINAPI | ARMADOR COM ENCARGOS COMPLEMENTARES | SEDI - SERVIÇOS DIVERSOS |  | H | 0.0257 |  | 22.43 | 0.57
Composição Auxiliar | 92804 | SINAPI | CORTE E DOBRA DE AÇO CA-50, DIÂMETRO DE 12,5 MM. AF_06/2022 | FUES - FUNDAÇÕES E ESTRUTURAS |  | KG | 1 |  | 9.18 | 9.18
Insumo | 00039017 | SINAPI | ESPACADOR / DISTANCIADOR CIRCULAR COM ENTRADA LATERAL, EM PLASTICO, PARA VERGALHAO *4,2 A 12,5* MM, COBRIMENTO 20 MM | Material |  | UN | 0.367 |  | 0.18 | 0.06
Insumo | 00043132 | SINAPI | ARAME RECOZIDO 16 BWG, D = 1,65 MM (0,016 KG/M) OU 18 BWG, D = 1,25 MM (0,01 KG/M) | Material |  | KG | 0.025 |  | 21.58 | 0.53
|  |  |  | MO sem LS => | 0.31462 | LS => | 0.27 | MO com LS => | 0.58
|  |  |  | Valor do BDI => | 3.1 |  | Valor com BDI => |  | 13.51
[6 empty] | Quant. => | 90 | Preço Total => | 1215.9
3.26.5 | Código | Banco | Descrição | Tipo |  | Und | Quant. | Porcent. | Valor Unit | Total
Composição | 92764 | SINAPI | ARMAÇÃO DE PILAR OU VIGA DE ESTRUTURA CONVENCIONAL DE CONCRETO ARMADO UTILIZANDO AÇO CA-50 DE 16,0 MM - MONTAGEM. AF_06/2022 | FUES - FUNDAÇÕES E ESTRUTURAS |  | KG | 1 |  | 10.17 | 10.17
Composição Auxiliar | 88238 | SINAPI | AJUDANTE DE ARMADOR COM ENCARGOS COMPLEMENTARES | SEDI - SERVIÇOS DIVERSOS |  | H | 0.0032 |  | 18.93 | 0.06
Composição Auxiliar | 88245 | SINAPI | ARMADOR COM ENCARGOS COMPLEMENTARES | SEDI - SERVIÇOS DIVERSOS |  | H | 0.0194 |  | 22.43 | 0.43
Composição Auxiliar | 92805 | SINAPI | CORTE E DOBRA DE AÇO CA-50, DIÂMETRO DE 16,0 MM. AF_06/2022 | FUES - FUNDAÇÕES E ESTRUTURAS |  | KG | 1 |  | 9.12 | 9.12
Insumo | 00039017 | SINAPI | ESPACADOR / DISTANCIADOR CIRCULAR COM ENTRADA LATERAL, EM PLASTICO, PARA VERGALHAO *4,2 A 12,5* MM, COBRIMENTO 20 MM | Material |  | UN | 0.212 |  | 0.18 | 0.03
Insumo | 00043132 | SINAPI | ARAME RECOZIDO 16 BWG, D = 1,65 MM (0,016 KG/M) OU 18 BWG, D = 1,25 MM (0,01 KG/M) | Material |  | KG | 0.025 |  | 21.58 | 0.53
|  |  |  | MO sem LS => | 0.2224 | LS => | 0.19 | MO com LS => | 0.41
|  |  |  | Valor do BDI => | 3.02 |  | Valor com BDI => |  | 13.19
[6 empty] | Quant. => | 112 | Preço Total => | 1477.28
3.26.6 | Código | Banco | Descrição | Tipo |  | Und | Quant. | Porcent. | Valor Unit | Total
Composição | 92765 | SINAPI | ARMAÇÃO DE PILAR OU VIGA DE ESTRUTURA CONVENCIONAL DE CONCRETO ARMADO UTILIZANDO AÇO CA-50 DE 20,0 MM - MONTAGEM. AF_06/2022 | FUES - FUNDAÇÕES E ESTRUTURAS |  | KG | 1 |  | 11.7 | 11.7
Composição Auxiliar | 88238 | SINAPI | AJUDANTE DE ARMADOR COM ENCARGOS COMPLEMENTARES | SEDI - SERVIÇOS DIVERSOS |  | H | 0.0025 |  | 18.93 | 0.04
Composição Auxiliar | 88245 | SINAPI | ARMADOR COM ENCARGOS COMPLEMENTARES | SEDI - SERVIÇOS DIVERSOS |  | H | 0.0152 |  | 22.43 | 0.34
Composição Auxiliar | 92806 | SINAPI | CORTE E DOBRA DE AÇO CA-50, DIÂMETRO DE 20,0 MM. AF_06/2022 | FUES - FUNDAÇÕES E ESTRUTURAS |  | KG | 1 |  | 10.77 | 10.77
Insumo | 00039017 | SINAPI | ESPACADOR / DISTANCIADOR CIRCULAR COM ENTRADA LATERAL, EM PLASTICO, PARA VERGALHAO *4,2 A 12,5* MM, COBRIMENTO 20 MM | Material |  | UN | 0.113 |  | 0.18 | 0.02
Insumo | 00043132 | SINAPI | ARAME RECOZIDO 16 BWG, D = 1,65 MM (0,016 KG/M) OU 18 BWG, D = 1,25 MM (0,01 KG/M) | Material |  | KG | 0.025 |  | 21.58 | 0.53
|  |  |  | MO sem LS => | 0.16816 | LS => | 0.14 | MO com LS => | 0.31
|  |  |  | Valor do BDI => | 3.48 |  | Valor com BDI => |  | 15.18
[6 empty] | Quant. => | 203 | Preço Total => | 3081.54
3.26.7 | Código | Banco | Descrição | Tipo |  | Und | Quant. | Porcent. | Valor Unit | Total
Composição | 92766 | SINAPI | ARMAÇÃO DE PILAR OU VIGA DE ESTRUTURA CONVENCIONAL DE CONCRETO ARMADO UTILIZANDO AÇO CA-50 DE 25,0 MM - MONTAGEM. AF_06/2022 | FUES - FUNDAÇÕES E ESTRUTURAS |  | KG | 1 |  | 11.59 | 11.59
Composição Auxiliar | 88238 | SINAPI | AJUDANTE DE ARMADOR COM ENCARGOS COMPLEMENTARES | SEDI - SERVIÇOS DIVERSOS |  | H | 0.002 |  | 18.93 | 0.03
Composição Auxiliar | 88245 | SINAPI | ARMADOR COM ENCARGOS COMPLEMENTARES | SEDI - SERVIÇOS DIVERSOS |  | H | 0.012 |  | 22.43 | 0.26
Composição Auxiliar | 92798 | SINAPI | CORTE E DOBRA DE AÇO CA-50, DIÂMETRO DE 25,0 MM. AF_06/2022 | FUES - FUNDAÇÕES E ESTRUTURAS |  | KG | 1 |  | 10.77 | 10.77
Insumo | 00039017 | SINAPI | ESPACADOR / DISTANCIADOR CIRCULAR COM ENTRADA LATERAL, EM PLASTICO, PARA VERGALHAO *4,2 A 12,5* MM, COBRIMENTO 20 MM | Material |  | UN | 0.052 |  | 0.18 | 0
Insumo | 00043132 | SINAPI | ARAME RECOZIDO 16 BWG, D = 1,65 MM (0,016 KG/M) OU 18 BWG, D = 1,25 MM (0,01 KG/M) | Material |  | KG | 0.025 |  | 21.58 | 0.53
|  |  |  | MO sem LS => | 0.12476 | LS => | 0.11 | MO com LS => | 0.23
|  |  |  | Valor do BDI => | 3.45 |  | Valor com BDI => |  | 15.04
[6 empty] | Quant. => | 27 | Preço Total => | 406.08
3.26.8 | Código | Banco | Descrição | Tipo |  | Und | Quant. | Porcent. | Valor Unit | Total
Composição | 92759 | SINAPI | ARMAÇÃO DE PILAR OU VIGA DE ESTRUTURA CONVENCIONAL DE CONCRETO ARMADO UTILIZANDO AÇO CA-60 DE 5,0 MM - MONTAGEM. AF_06/2022 | FUES - FUNDAÇÕES E ESTRUTURAS |  | KG | 1 |  | 14.49 | 14.49
Composição Auxiliar | 88238 | SINAPI | AJUDANTE DE ARMADOR COM ENCARGOS COMPLEMENTARES | SEDI - SERVIÇOS DIVERSOS |  | H | 0.0175 |  | 18.93 | 0.33
Composição Auxiliar | 88245 | SINAPI | ARMADOR COM ENCARGOS COMPLEMENTARES | SEDI - SERVIÇOS DIVERSOS |  | H | 0.1069 |  | 22.43 | 2.39
Composição Auxiliar | 92800 | SINAPI | CORTE E DOBRA DE AÇO CA-60, DIÂMETRO DE 5,0 MM. AF_06/2022 | FUES - FUNDAÇÕES E ESTRUTURAS |  | KG | 1 |  | 11.03 | 11.03
Insumo | 00039017 | SINAPI | ESPACADOR / DISTANCIADOR CIRCULAR COM ENTRADA LATERAL, EM PLASTICO, PARA VERGALHAO *4,2 A 12,5* MM, COBRIMENTO 20 MM | Material |  | UN | 1.19 |  | 0.18 | 0.21
Insumo | 00043132 | SINAPI | ARAME RECOZIDO 16 BWG, D = 1,65 MM (0,016 KG/M) OU 18 BWG, D = 1,25 MM (0,01 KG/M) | Material |  | KG | 0.025 |  | 21.58 | 0.53
|  |  |  | MO sem LS => | 1.7575 | LS => | 1.48 | MO com LS => | 3.24
|  |  |  | Valor do BDI => | 4.31 |  | Valor com BDI => |  | 18.8
[6 empty] | Quant. => | 147 | Preço Total => | 2763.6
3.26.9 | Código | Banco | Descrição | Tipo |  | Und | Quant. | Porcent. | Valor Unit | Total
Composição | 92452 | SINAPI | MONTAGEM E DESMONTAGEM DE FÔRMA DE VIGA, ESCORAMENTO METÁLICO, PÉ-DIREITO SIMPLES, EM CHAPA DE MADEIRA RESINADA, 2 UTILIZAÇÕES. AF_09/2020 | FUES - FUNDAÇÕES E ESTRUTURAS |  | m² | 1 |  | 178.87 | 178.87
Composição Auxiliar | 88239 | SINAPI | AJUDANTE DE CARPINTEIRO COM ENCARGOS COMPLEMENTARES | SEDI - SERVIÇOS DIVERSOS |  | H | 0.324 |  | 18.84 | 6.1
Composição Auxiliar | 88262 | SINAPI | CARPINTEIRO DE FORMAS COM ENCARGOS COMPLEMENTARES | SEDI - SERVIÇOS DIVERSOS |  | H | 1.769 |  | 22.29 | 39.43
Composição Auxiliar | 92265 | SINAPI | FABRICAÇÃO DE FÔRMA PARA VIGAS, EM CHAPA DE MADEIRA COMPENSADA RESINADA, E = 17 MM. AF_09/2020 | FUES - FUNDAÇÕES E ESTRUTURAS |  | m² | 0.626 |  | 117.56 | 73.59
Insumo | 00002692 | SINAPI | DESMOLDANTE PROTETOR PARA FORMAS DE MADEIRA, DE BASE OLEOSA EMULSIONADA EM AGUA | Material |  | L | 0.01 |  | 9.36 | 0.09
Insumo | 00004491 | SINAPI | PONTALETE *7,5 X 7,5* CM EM PINUS, MISTA OU EQUIVALENTE DA REGIAO - BRUTA | Material |  | M | 0.726 |  | 10.11 | 7.33
Insumo | 00010749 | SINAPI | LOCACAO DE ESCORA METALICA TELESCOPICA, COM ALTURA REGULAVEL DE *1,80* A *3,20* M, COM CAPACIDADE DE CARGA DE NO MINIMO 1000 KGF (10 KN), INCLUSO TRIPE E FORCADO | Equipamento |  | MES | 1.186 |  | 25.56 | 30.31
Insumo | 00040275 | SINAPI | LOCACAO DE VIGA SANDUICHE METALICA VAZADA PARA TRAVAMENTO DE PILARES, ALTURA DE *8* CM, LARGURA DE *6* CM E EXTENSAO DE 2 M | Equipamento |  | MES | 0.356 |  | 23.04 | 8.2
Insumo | 00040287 | SINAPI | LOCACAO DE BARRA DE ANCORAGEM DE 0,80 A 1,20 M DE EXTENSAO, COM ROSCA DE 5/8", INCLUINDO PORCA E FLANGE | Equipamento |  | MES | 0.474 |  | 8.48 | 4.01
Insumo | 00040304 | SINAPI | PREGO DE ACO POLIDO COM CABECA DUPLA 17 X 27 (2 1/2 X 11) | Material |  | KG | 0.033 |  | 19.92 | 0.65
Insumo | 00040339 | SINAPI | LOCACAO DE CRUZETA PARA ESCORA METALICA | Equipamento |  | MES | 1.186 |  | 7.73 | 9.16
|  |  |  | MO sem LS => | 27.9143 | LS => | 23.55 | MO com LS => | 51.46
|  |  |  | Valor do BDI => | 53.28 |  | Valor com BDI => |  | 232.15
[6 empty] | Quant. => | 110.72 | Preço Total => | 25703.64
3.26.10 | Código | Banco | Descrição | Tipo |  | Und | Quant. | Porcent. | Valor Unit | Total
Composição | 98 | ORSE | Concreto simples usinado fck=25mpa, bombeado, lançado e adensado em superestrutura | Alvenarias de Pedra e Concretos para Fundações |  | m³ | 1 |  | 526.4 | 526.4
Composição Auxiliar | 128 | ORSE | Lançamento de concreto usinado, bombeado, em peças armadas da superestrutura, inclusive colocação, adensamento e acabamento | Concreto Simples |  | m³ | 1 |  | 45.73 | 45.73
Insumo | 00034493 | SINAPI | CONCRETO USINADO BOMBEAVEL, CLASSE DE RESISTENCIA C25, COM BRITA 0 E 1, SLUMP = 100 +/- 20 MM, EXCLUI SERVICO DE BOMBEAMENTO (NBR 8953) | Material |  | m³ | 1 |  | 436.98 | 436.98
Insumo | 00044535 | SINAPI | SERVICO DE BOMBEAMENTO DE CONCRETO COM CONSUMO MINIMO DE 40 M3 | Serviços |  | m³ | 1 |  | 43.69 | 43.69
|  |  |  | MO sem LS => | 19.7667 | LS => | 16.67 | MO com LS => | 36.44
|  |  |  | Valor do BDI => | 156.81 |  | Valor com BDI => |  | 683.21
[6 empty] | Quant. => | 11.35 | Preço Total => | 7754.43
3.27 |  |  | GARAGEM - COBERTURA - LAJES MACIÇAS | [6 empty] | 197864.48
3.27.1 | Código | Banco | Descrição | Tipo |  | Und | Quant. | Porcent. | Valor Unit | Total
Composição | 92769 | SINAPI | ARMAÇÃO DE LAJE DE ESTRUTURA CONVENCIONAL DE CONCRETO ARMADO UTILIZANDO AÇO CA-50 DE 6,3 MM - MONTAGEM. AF_06/2022 | FUES - FUNDAÇÕES E ESTRUTURAS |  | KG | 1 |  | 13.7 | 13.7
Composição Auxiliar | 88238 | SINAPI | AJUDANTE DE ARMADOR COM ENCARGOS COMPLEMENTARES | SEDI - SERVIÇOS DIVERSOS |  | H | 0.0098 |  | 18.93 | 0.18
Composição Auxiliar | 88245 | SINAPI | ARMADOR COM ENCARGOS COMPLEMENTARES | SEDI - SERVIÇOS DIVERSOS |  | H | 0.0597 |  | 22.43 | 1.33
Composição Auxiliar | 92801 | SINAPI | CORTE E DOBRA DE AÇO CA-50, DIÂMETRO DE 6,3 MM. AF_06/2022 | FUES - FUNDAÇÕES E ESTRUTURAS |  | KG | 1 |  | 11.43 | 11.43
Insumo | 00039017 | SINAPI | ESPACADOR / DISTANCIADOR CIRCULAR COM ENTRADA LATERAL, EM PLASTICO, PARA VERGALHAO *4,2 A 12,5* MM, COBRIMENTO 20 MM | Material |  | UN | 1.333 |  | 0.18 | 0.23
Insumo | 00043132 | SINAPI | ARAME RECOZIDO 16 BWG, D = 1,65 MM (0,016 KG/M) OU 18 BWG, D = 1,25 MM (0,01 KG/M) | Material |  | KG | 0.025 |  | 21.58 | 0.53
|  |  |  | MO sem LS => | 0.96555 | LS => | 0.81 | MO com LS => | 1.78
|  |  |  | Valor do BDI => | 4.08 |  | Valor com BDI => |  | 17.78
[6 empty] | Quant. => | 996 | Preço Total => | 17708.88
3.27.2 | Código | Banco | Descrição | Tipo |  | Und | Quant. | Porcent. | Valor Unit | Total
Composição | 92770 | SINAPI | ARMAÇÃO DE LAJE DE ESTRUTURA CONVENCIONAL DE CONCRETO ARMADO UTILIZANDO AÇO CA-50 DE 8,0 MM - MONTAGEM. AF_06/2022 | FUES - FUNDAÇÕES E ESTRUTURAS |  | KG | 1 |  | 13.2 | 13.2
Composição Auxiliar | 88238 | SINAPI | AJUDANTE DE ARMADOR COM ENCARGOS COMPLEMENTARES | SEDI - SERVIÇOS DIVERSOS |  | H | 0.0066 |  | 18.93 | 0.12
Composição Auxiliar | 88245 | SINAPI | ARMADOR COM ENCARGOS COMPLEMENTARES | SEDI - SERVIÇOS DIVERSOS |  | H | 0.0403 |  | 22.43 | 0.9
Composição Auxiliar | 92802 | SINAPI | CORTE E DOBRA DE AÇO CA-50, DIÂMETRO DE 8,0 MM. AF_06/2022 | FUES - FUNDAÇÕES E ESTRUTURAS |  | KG | 1 |  | 11.52 | 11.52
Insumo | 00039017 | SINAPI | ESPACADOR / DISTANCIADOR CIRCULAR COM ENTRADA LATERAL, EM PLASTICO, PARA VERGALHAO *4,2 A 12,5* MM, COBRIMENTO 20 MM | Material |  | UN | 0.728 |  | 0.18 | 0.13
Insumo | 00043132 | SINAPI | ARAME RECOZIDO 16 BWG, D = 1,65 MM (0,016 KG/M) OU 18 BWG, D = 1,25 MM (0,01 KG/M) | Material |  | KG | 0.025 |  | 21.58 | 0.53
|  |  |  | MO sem LS => | 0.59669 | LS => | 0.5 | MO com LS => | 1.1
|  |  |  | Valor do BDI => | 3.93 |  | Valor com BDI => |  | 17.13
[6 empty] | Quant. => | 1448 | Preço Total => | 24804.24
3.27.3 | Código | Banco | Descrição | Tipo |  | Und | Quant. | Porcent. | Valor Unit | Total
Composição | 92771 | SINAPI | ARMAÇÃO DE LAJE DE ESTRUTURA CONVENCIONAL DE CONCRETO ARMADO UTILIZANDO AÇO CA-50 DE 10,0 MM - MONTAGEM. AF_06/2022 | FUES - FUNDAÇÕES E ESTRUTURAS |  | KG | 1 |  | 11.92 | 11.92
Composição Auxiliar | 88238 | SINAPI | AJUDANTE DE ARMADOR COM ENCARGOS COMPLEMENTARES | SEDI - SERVIÇOS DIVERSOS |  | H | 0.0042 |  | 18.93 | 0.07
Composição Auxiliar | 88245 | SINAPI | ARMADOR COM ENCARGOS COMPLEMENTARES | SEDI - SERVIÇOS DIVERSOS |  | H | 0.0259 |  | 22.43 | 0.58
Composição Auxiliar | 92803 | SINAPI | CORTE E DOBRA DE AÇO CA-50, DIÂMETRO DE 10,0 MM. AF_06/2022 | FUES - FUNDAÇÕES E ESTRUTURAS |  | KG | 1 |  | 10.68 | 10.68
Insumo | 00039017 | SINAPI | ESPACADOR / DISTANCIADOR CIRCULAR COM ENTRADA LATERAL, EM PLASTICO, PARA VERGALHAO *4,2 A 12,5* MM, COBRIMENTO 20 MM | Material |  | UN | 0.357 |  | 0.18 | 0.06
Insumo | 00043132 | SINAPI | ARAME RECOZIDO 16 BWG, D = 1,65 MM (0,016 KG/M) OU 18 BWG, D = 1,25 MM (0,01 KG/M) | Material |  | KG | 0.025 |  | 21.58 | 0.53
|  |  |  | MO sem LS => | 0.35801 | LS => | 0.3 | MO com LS => | 0.66
|  |  |  | Valor do BDI => | 3.55 |  | Valor com BDI => |  | 15.47
[6 empty] | Quant. => | 1219 | Preço Total => | 18857.93
3.27.4 | Código | Banco | Descrição | Tipo |  | Und | Quant. | Porcent. | Valor Unit | Total
Composição | 92773 | SINAPI | ARMAÇÃO DE LAJE DE ESTRUTURA CONVENCIONAL DE CONCRETO ARMADO UTILIZANDO AÇO CA-50 DE 16,0 MM - MONTAGEM. AF_06/2022 | FUES - FUNDAÇÕES E ESTRUTURAS |  | KG | 1 |  | 9.95 | 9.95
Composição Auxiliar | 88238 | SINAPI | AJUDANTE DE ARMADOR COM ENCARGOS COMPLEMENTARES | SEDI - SERVIÇOS DIVERSOS |  | H | 0.002 |  | 18.93 | 0.03
Composição Auxiliar | 88245 | SINAPI | ARMADOR COM ENCARGOS COMPLEMENTARES | SEDI - SERVIÇOS DIVERSOS |  | H | 0.0121 |  | 22.43 | 0.27
Composição Auxiliar | 92805 | SINAPI | CORTE E DOBRA DE AÇO CA-50, DIÂMETRO DE 16,0 MM. AF_06/2022 | FUES - FUNDAÇÕES E ESTRUTURAS |  | KG | 1 |  | 9.12 | 9.12
Insumo | 00043132 | SINAPI | ARAME RECOZIDO 16 BWG, D = 1,65 MM (0,016 KG/M) OU 18 BWG, D = 1,25 MM (0,01 KG/M) | Material |  | KG | 0.025 |  | 21.58 | 0.53
|  |  |  | MO sem LS => | 0.14646 | LS => | 0.12 | MO com LS => | 0.27
|  |  |  | Valor do BDI => | 2.96 |  | Valor com BDI => |  | 12.91
[6 empty] | Quant. => | 86 | Preço Total => | 1110.26
3.27.4 | Código | Banco | Descrição | Tipo |  | Und | Quant. | Porcent. | Valor Unit | Total
Composição | 92772 | SINAPI | ARMAÇÃO DE LAJE DE ESTRUTURA CONVENCIONAL DE CONCRETO ARMADO UTILIZANDO AÇO CA-50 DE 12,5 MM - MONTAGEM. AF_06/2022 | FUES - FUNDAÇÕES E ESTRUTURAS |  | KG | 1 |  | 10.09 | 10.09
Composição Auxiliar | 88238 | SINAPI | AJUDANTE DE ARMADOR COM ENCARGOS COMPLEMENTARES | SEDI - SERVIÇOS DIVERSOS |  | H | 0.0023 |  | 18.93 | 0.04
Composição Auxiliar | 88245 | SINAPI | ARMADOR COM ENCARGOS COMPLEMENTARES | SEDI - SERVIÇOS DIVERSOS |  | H | 0.0143 |  | 22.43 | 0.32
Composição Auxiliar | 92804 | SINAPI | CORTE E DOBRA DE AÇO CA-50, DIÂMETRO DE 12,5 MM. AF_06/2022 | FUES - FUNDAÇÕES E ESTRUTURAS |  | KG | 1 |  | 9.18 | 9.18
Insumo | 00039017 | SINAPI | ESPACADOR / DISTANCIADOR CIRCULAR COM ENTRADA LATERAL, EM PLASTICO, PARA VERGALHAO *4,2 A 12,5* MM, COBRIMENTO 20 MM | Material |  | UN | 0.147 |  | 0.18 | 0.02
Insumo | 00043132 | SINAPI | ARAME RECOZIDO 16 BWG, D = 1,65 MM (0,016 KG/M) OU 18 BWG, D = 1,25 MM (0,01 KG/M) | Material |  | KG | 0.025 |  | 21.58 | 0.53
|  |  |  | MO sem LS => | 0.19528 | LS => | 0.16 | MO com LS => | 0.36
|  |  |  | Valor do BDI => | 3 |  | Valor com BDI => |  | 13.09
[6 empty] | Quant. => | 1959 | Preço Total => | 25643.31
3.27.5 | Código | Banco | Descrição | Tipo |  | Und | Quant. | Porcent. | Valor Unit | Total
Composição | 92767 | SINAPI | ARMAÇÃO DE LAJE DE ESTRUTURA CONVENCIONAL DE CONCRETO ARMADO UTILIZANDO AÇO CA-60 DE 4,2 MM - MONTAGEM. AF_06/2022 | FUES - FUNDAÇÕES E ESTRUTURAS |  | KG | 1 |  | 15.64 | 15.64
Composição Auxiliar | 88238 | SINAPI | AJUDANTE DE ARMADOR COM ENCARGOS COMPLEMENTARES | SEDI - SERVIÇOS DIVERSOS |  | H | 0.0172 |  | 18.93 | 0.32
Composição Auxiliar | 88245 | SINAPI | ARMADOR COM ENCARGOS COMPLEMENTARES | SEDI - SERVIÇOS DIVERSOS |  | H | 0.1055 |  | 22.43 | 2.36
Composição Auxiliar | 92799 | SINAPI | CORTE E DOBRA DE AÇO CA-60, DIÂMETRO DE 4,2 MM. AF_06/2022 | FUES - FUNDAÇÕES E ESTRUTURAS |  | KG | 1 |  | 11.93 | 11.93
Insumo | 00039017 | SINAPI | ESPACADOR / DISTANCIADOR CIRCULAR COM ENTRADA LATERAL, EM PLASTICO, PARA VERGALHAO *4,2 A 12,5* MM, COBRIMENTO 20 MM | Material |  | UN | 2.816 |  | 0.18 | 0.5
Insumo | 00043132 | SINAPI | ARAME RECOZIDO 16 BWG, D = 1,65 MM (0,016 KG/M) OU 18 BWG, D = 1,25 MM (0,01 KG/M) | Material |  | KG | 0.025 |  | 21.58 | 0.53
|  |  |  | MO sem LS => | 2.1101 | LS => | 1.78 | MO com LS => | 3.89
|  |  |  | Valor do BDI => | 4.65 |  | Valor com BDI => |  | 20.29
[6 empty] | Quant. => | 16 | Preço Total => | 324.64
3.27.6 | Código | Banco | Descrição | Tipo |  | Und | Quant. | Porcent. | Valor Unit | Total
Composição | 92768 | SINAPI | ARMAÇÃO DE LAJE DE ESTRUTURA CONVENCIONAL DE CONCRETO ARMADO UTILIZANDO AÇO CA-60 DE 5,0 MM - MONTAGEM. AF_06/2022 | FUES - FUNDAÇÕES E ESTRUTURAS |  | KG | 1 |  | 14.06 | 14.06
Composição Auxiliar | 88238 | SINAPI | AJUDANTE DE ARMADOR COM ENCARGOS COMPLEMENTARES | SEDI - SERVIÇOS DIVERSOS |  | H | 0.0136 |  | 18.93 | 0.25
Composição Auxiliar | 88245 | SINAPI | ARMADOR COM ENCARGOS COMPLEMENTARES | SEDI - SERVIÇOS DIVERSOS |  | H | 0.0836 |  | 22.43 | 1.87
Composição Auxiliar | 92800 | SINAPI | CORTE E DOBRA DE AÇO CA-60, DIÂMETRO DE 5,0 MM. AF_06/2022 | FUES - FUNDAÇÕES E ESTRUTURAS |  | KG | 1 |  | 11.03 | 11.03
Insumo | 00039017 | SINAPI | ESPACADOR / DISTANCIADOR CIRCULAR COM ENTRADA LATERAL, EM PLASTICO, PARA VERGALHAO *4,2 A 12,5* MM, COBRIMENTO 20 MM | Material |  | UN | 2.118 |  | 0.18 | 0.38
Insumo | 00043132 | SINAPI | ARAME RECOZIDO 16 BWG, D = 1,65 MM (0,016 KG/M) OU 18 BWG, D = 1,25 MM (0,01 KG/M) | Material |  | KG | 0.025 |  | 21.58 | 0.53
|  |  |  | MO sem LS => | 1.5026 | LS => | 1.27 | MO com LS => | 2.77
|  |  |  | Valor do BDI => | 4.18 |  | Valor com BDI => |  | 18.24
[6 empty] | Quant. => | 470 | Preço Total => | 8572.8
3.27.7 | Código | Banco | Descrição | Tipo |  | Und | Quant. | Porcent. | Valor Unit | Total
Composição | 92510 | SINAPI | MONTAGEM E DESMONTAGEM DE FÔRMA DE LAJE MACIÇA, PÉ-DIREITO SIMPLES, EM CHAPA DE MADEIRA COMPENSADA RESINADA, 2 UTILIZAÇÕES. AF_09/2020 | FUES - FUNDAÇÕES E ESTRUTURAS |  | m² | 1 |  | 63.04 | 63.04
Composição Auxiliar | 88239 | SINAPI | AJUDANTE DE CARPINTEIRO COM ENCARGOS COMPLEMENTARES | SEDI - SERVIÇOS DIVERSOS |  | H | 0.126 |  | 18.84 | 2.37
Composição Auxiliar | 88262 | SINAPI | CARPINTEIRO DE FORMAS COM ENCARGOS COMPLEMENTARES | SEDI - SERVIÇOS DIVERSOS |  | H | 0.687 |  | 22.29 | 15.31
Composição Auxiliar | 92267 | SINAPI | FABRICAÇÃO DE FÔRMA PARA LAJES, EM CHAPA DE MADEIRA COMPENSADA RESINADA, E = 17 MM. AF_09/2020 | FUES - FUNDAÇÕES E ESTRUTURAS |  | m² | 0.577 |  | 52.6 | 30.35
Insumo | 00002692 | SINAPI | DESMOLDANTE PROTETOR PARA FORMAS DE MADEIRA, DE BASE OLEOSA EMULSIONADA EM AGUA | Material |  | L | 0.01 |  | 9.36 | 0.09
Insumo | 00010749 | SINAPI | LOCACAO DE ESCORA METALICA TELESCOPICA, COM ALTURA REGULAVEL DE *1,80* A *3,20* M, COM CAPACIDADE DE CARGA DE NO MINIMO 1000 KGF (10 KN), INCLUSO TRIPE E FORCADO | Equipamento |  | MES | 0.397 |  | 25.56 | 10.14
Insumo | 00040270 | SINAPI | VIGA DE ESCORAMAENTO H20, DE MADEIRA, PESO DE 5,00 A 5,20 KG/M, COM EXTREMIDADES PLASTICAS | Material |  | M | 0.038 |  | 126.05 | 4.78
|  |  |  | MO sem LS => | 7.6973 | LS => | 6.49 | MO com LS => | 14.19
|  |  |  | Valor do BDI => | 18.77 |  | Valor com BDI => |  | 81.81
[6 empty] | Quant. => | 490.89 | Preço Total => | 40159.71
3.27.8 | Código | Banco | Descrição | Tipo |  | Und | Quant. | Porcent. | Valor Unit | Total
Composição | 98 | ORSE | Concreto simples usinado fck=25mpa, bombeado, lançado e adensado em superestrutura | Alvenarias de Pedra e Concretos para Fundações |  | m³ | 1 |  | 526.4 | 526.4
Composição Auxiliar | 128 | ORSE | Lançamento de concreto usinado, bombeado, em peças armadas da superestrutura, inclusive colocação, adensamento e acabamento | Concreto Simples |  | m³ | 1 |  | 45.73 | 45.73
Insumo | 00034493 | SINAPI | CONCRETO USINADO BOMBEAVEL, CLASSE DE RESISTENCIA C25, COM BRITA 0 E 1, SLUMP = 100 +/- 20 MM, EXCLUI SERVICO DE BOMBEAMENTO (NBR 8953) | Material |  | m³ | 1 |  | 436.98 | 436.98
Insumo | 00044535 | SINAPI | SERVICO DE BOMBEAMENTO DE CONCRETO COM CONSUMO MINIMO DE 40 M3 | Serviços |  | m³ | 1 |  | 43.69 | 43.69
|  |  |  | MO sem LS => | 19.7667 | LS => | 16.67 | MO com LS => | 36.44
|  |  |  | Valor do BDI => | 156.81 |  | Valor com BDI => |  | 683.21
[6 empty] | Quant. => | 88.82 | Preço Total => | 60682.71
3.28 |  |  | GUARITA - FUNDAÇÕES | [6 empty] | 2587.81
3.28.1 | Código | Banco | Descrição | Tipo |  | Und | Quant. | Porcent. | Valor Unit | Total
Composição | 96546 | SINAPI | ARMAÇÃO DE BLOCO, VIGA BALDRAME OU SAPATA UTILIZANDO AÇO CA-50 DE 10 MM - MONTAGEM. AF_06/2017 | FUES - FUNDAÇÕES E ESTRUTURAS |  | KG | 1 |  | 14.72 | 14.72
Composição Auxiliar | 88238 | SINAPI | AJUDANTE DE ARMADOR COM ENCARGOS COMPLEMENTARES | SEDI - SERVIÇOS DIVERSOS |  | H | 0.044 |  | 18.93 | 0.83
Composição Auxiliar | 88245 | SINAPI | ARMADOR COM ENCARGOS COMPLEMENTARES | SEDI - SERVIÇOS DIVERSOS |  | H | 0.116 |  | 22.43 | 2.6
Composição Auxiliar | 92803 | SINAPI | CORTE E DOBRA DE AÇO CA-50, DIÂMETRO DE 10,0 MM. AF_06/2022 | FUES - FUNDAÇÕES E ESTRUTURAS |  | KG | 1 |  | 10.68 | 10.68
Insumo | 00039017 | SINAPI | ESPACADOR / DISTANCIADOR CIRCULAR COM ENTRADA LATERAL, EM PLASTICO, PARA VERGALHAO *4,2 A 12,5* MM, COBRIMENTO 20 MM | Material |  | UN | 0.48 |  | 0.18 | 0.08
Insumo | 00043132 | SINAPI | ARAME RECOZIDO 16 BWG, D = 1,65 MM (0,016 KG/M) OU 18 BWG, D = 1,25 MM (0,01 KG/M) | Material |  | KG | 0.025 |  | 21.58 | 0.53
|  |  |  | MO sem LS => | 1.5134 | LS => | 1.28 | MO com LS => | 2.79
|  |  |  | Valor do BDI => | 4.38 |  | Valor com BDI => |  | 19.1
[6 empty] | Quant. => | 39 | Preço Total => | 744.9
3.28.2 | Código | Banco | Descrição | Tipo |  | Und | Quant. | Porcent. | Valor Unit | Total
Composição | 96543 | SINAPI | ARMAÇÃO DE BLOCO, VIGA BALDRAME E SAPATA UTILIZANDO AÇO CA-60 DE 5 MM - MONTAGEM. AF_06/2017 | FUES - FUNDAÇÕES E ESTRUTURAS |  | KG | 1 |  | 19.24 | 19.24
Composição Auxiliar | 88238 | SINAPI | AJUDANTE DE ARMADOR COM ENCARGOS COMPLEMENTARES | SEDI - SERVIÇOS DIVERSOS |  | H | 0.097 |  | 18.93 | 1.83
Composição Auxiliar | 88245 | SINAPI | ARMADOR COM ENCARGOS COMPLEMENTARES | SEDI - SERVIÇOS DIVERSOS |  | H | 0.252 |  | 22.43 | 5.65
Composição Auxiliar | 92800 | SINAPI | CORTE E DOBRA DE AÇO CA-60, DIÂMETRO DE 5,0 MM. AF_06/2022 | FUES - FUNDAÇÕES E ESTRUTURAS |  | KG | 1 |  | 11.03 | 11.03
Insumo | 00039017 | SINAPI | ESPACADOR / DISTANCIADOR CIRCULAR COM ENTRADA LATERAL, EM PLASTICO, PARA VERGALHAO *4,2 A 12,5* MM, COBRIMENTO 20 MM | Material |  | UN | 1.143 |  | 0.18 | 0.2
Insumo | 00043132 | SINAPI | ARAME RECOZIDO 16 BWG, D = 1,65 MM (0,016 KG/M) OU 18 BWG, D = 1,25 MM (0,01 KG/M) | Material |  | KG | 0.025 |  | 21.58 | 0.53
|  |  |  | MO sem LS => | 3.732 | LS => | 3.15 | MO com LS => | 6.88
|  |  |  | Valor do BDI => | 5.73 |  | Valor com BDI => |  | 24.97
[6 empty] | Quant. => | 2 | Preço Total => | 49.94
3.28.3 | Código | Banco | Descrição | Tipo |  | Und | Quant. | Porcent. | Valor Unit | Total
Composição | 96541 | SINAPI | FABRICAÇÃO, MONTAGEM E DESMONTAGEM DE FÔRMA PARA SAPATA, EM CHAPA DE MADEIRA COMPENSADA RESINADA, E=17 MM, 4 UTILIZAÇÕES. AF_06/2017 | FUES - FUNDAÇÕES E ESTRUTURAS |  | m² | 1 |  | 157.28 | 157.28
Composição Auxiliar | 88239 | SINAPI | AJUDANTE DE CARPINTEIRO COM ENCARGOS COMPLEMENTARES | SEDI - SERVIÇOS DIVERSOS |  | H | 1.387 |  | 18.84 | 26.13
Composição Auxiliar | 88262 | SINAPI | CARPINTEIRO DE FORMAS COM ENCARGOS COMPLEMENTARES | SEDI - SERVIÇOS DIVERSOS |  | H | 3.395 |  | 22.29 | 75.67
Composição Auxiliar | 91692 | SINAPI | SERRA CIRCULAR DE BANCADA COM MOTOR ELÉTRICO POTÊNCIA DE 5HP, COM COIFA PARA DISCO 10" - CHP DIURNO. AF_08/2015 | CHOR - CUSTOS HORÁRIOS DE MÁQUINAS E EQUIPAMENTOS |  | CHP | 0.06 |  | 29.93 | 1.79
Composição Auxiliar | 91693 | SINAPI | SERRA CIRCULAR DE BANCADA COM MOTOR ELÉTRICO POTÊNCIA DE 5HP, COM COIFA PARA DISCO 10" - CHI DIURNO. AF_08/2015 | CHOR - CUSTOS HORÁRIOS DE MÁQUINAS E EQUIPAMENTOS |  | CHI | 0.239 |  | 28.54 | 6.82
Insumo | 00001358 | SINAPI | CHAPA/PAINEL DE MADEIRA COMPENSADA RESINADA (MADEIRITE RESINADO ROSA) PARA FORMA DE CONCRETO, DE 2200 x 1100 MM, E = 17 MM | Material |  | m² | 0.336 |  | 49.19 | 16.52
Insumo | 00002692 | SINAPI | DESMOLDANTE PROTETOR PARA FORMAS DE MADEIRA, DE BASE OLEOSA EMULSIONADA EM AGUA | Material |  | L | 0.00955 |  | 9.36 | 0.08
Insumo | 00004491 | SINAPI | PONTALETE *7,5 X 7,5* CM EM PINUS, MISTA OU EQUIVALENTE DA REGIAO - BRUTA | Material |  | M | 0.733 |  | 10.11 | 7.41
Insumo | 00004517 | SINAPI | SARRAFO *2,5 X 7,5* CM EM PINUS, MISTA OU EQUIVALENTE DA REGIAO - BRUTA | Material |  | M | 5.401 |  | 3.54 | 19.11
Insumo | 00005073 | SINAPI | PREGO DE ACO POLIDO COM CABECA 17 X 24 (2 1/4 X 11) | Material |  | KG | 0.055 |  | 16.45 | 0.9
Insumo | 00005074 | SINAPI | PREGO DE ACO POLIDO COM CABECA 15 X 18 (1 1/2 X 13) | Material |  | KG | 0.005 |  | 18.09 | 0.09
Insumo | 00020247 | SINAPI | PREGO DE ACO POLIDO COM CABECA 15 X 15 (1 1/4 X 13) | Material |  | KG | 0.022 |  | 17.87 | 0.39
Insumo | 00040304 | SINAPI | PREGO DE ACO POLIDO COM CABECA DUPLA 17 X 27 (2 1/2 X 11) | Material |  | KG | 0.119 |  | 19.92 | 2.37
|  |  |  | MO sem LS => | 46.6016 | LS => | 39.31 | MO com LS => | 85.91
|  |  |  | Valor do BDI => | 46.85 |  | Valor com BDI => |  | 204.13
[6 empty] | Quant. => | 4.8 | Preço Total => | 979.82
3.28.4 | Código | Banco | Descrição | Tipo |  | Und | Quant. | Porcent. | Valor Unit | Total
Composição | 11482 | ORSE | Concreto simples usinado fck=25mpa, bombeado, lançado e adensado na infraestrutura | Alvenarias de Pedra e Concretos para Fundações |  | m³ | 1 |  | 508.5 | 508.5
Composição Auxiliar | 11477 | ORSE | Lançamento de concreto usinado, bombeado, para infraestrutura, incluindo colocação, adensamento e acabamento | Concreto Simples |  | m³ | 1 |  | 27.83 | 27.83
Insumo | 00034493 | SINAPI | CONCRETO USINADO BOMBEAVEL, CLASSE DE RESISTENCIA C25, COM BRITA 0 E 1, SLUMP = 100 +/- 20 MM, EXCLUI SERVICO DE BOMBEAMENTO (NBR 8953) | Material |  | m³ | 1 |  | 436.98 | 436.98
Insumo | 00044535 | SINAPI | SERVICO DE BOMBEAMENTO DE CONCRETO COM CONSUMO MINIMO DE 40 M3 | Serviços |  | m³ | 1 |  | 43.69 | 43.69
|  |  |  | MO sem LS => | 11.923 | LS => | 10.06 | MO com LS => | 21.98
|  |  |  | Valor do BDI => | 151.48 |  | Valor com BDI => |  | 659.98
[6 empty] | Quant. => | 0.96 | Preço Total => | 633.58
3.28.5 | Código | Banco | Descrição | Tipo |  | Und | Quant. | Porcent. | Valor Unit | Total
Composição | 2499 | ORSE | Escavação manual de vala ou cava em material de 2ª categoria, profundidade até 1,50m | Escavação Manual em Área Urbana |  | m³ | 1 |  | 83.45 | 83.45
Composição Auxiliar | 10549 | ORSE | Encargos Complementares - Servente | Provisórios |  | h | 5 |  | 3.74 | 18.7
Insumo | 00006111 | SINAPI | SERVENTE DE OBRAS | Mão de Obra |  | H | 5 |  | 12.95 | 64.75
|  |  |  | MO sem LS => | 35.1234 | LS => | 29.63 | MO com LS => | 64.75
|  |  |  | Valor do BDI => | 24.85 |  | Valor com BDI => |  | 108.3
[6 empty] | Quant. => | 1.44 | Preço Total => | 155.95
3.28.6 | Código | Banco | Descrição | Tipo |  | Und | Quant. | Porcent. | Valor Unit | Total
Composição | 101621 | SINAPI | PREPARO DE FUNDO DE VALA COM LARGURA MAIOR OU IGUAL A 1,5 M E MENOR QUE 2,5 M, COM CAMADA DE BRITA, LANÇAMENTO MANUAL. AF_08/2020 | MOVT - MOVIMENTO DE TERRA |  | m³ | 1 |  | 239.84 | 239.84
Composição Auxiliar | 88309 | SINAPI | PEDREIRO COM ENCARGOS COMPLEMENTARES | SEDI - SERVIÇOS DIVERSOS |  | H | 2.1092 |  | 22.63 | 47.73
Composição Auxiliar | 88316 | SINAPI | SERVENTE COM ENCARGOS COMPLEMENTARES | SEDI - SERVIÇOS DIVERSOS |  | H | 3.1637 |  | 18.14 | 57.38
Composição Auxiliar | 91533 | SINAPI | COMPACTADOR DE SOLOS DE PERCUSSÃO (SOQUETE) COM MOTOR A GASOLINA 4 TEMPOS, POTÊNCIA 4 CV - CHP DIURNO. AF_08/2015 | CHOR - CUSTOS HORÁRIOS DE MÁQUINAS E EQUIPAMENTOS |  | CHP | 0.0325 |  | 36.2 | 1.17
Composição Auxiliar | 91534 | SINAPI | COMPACTADOR DE SOLOS DE PERCUSSÃO (SOQUETE) COM MOTOR A GASOLINA 4 TEMPOS, POTÊNCIA 4 CV - CHI DIURNO. AF_08/2015 | CHOR - CUSTOS HORÁRIOS DE MÁQUINAS E EQUIPAMENTOS |  | CHI | 0.0302 |  | 29.39 | 0.88
Insumo | 00004720 | SINAPI | PEDRA BRITADA N. 0, OU PEDRISCO (4,8 A 9,5 MM) POSTO PEDREIRA/FORNECEDOR, SEM FRETE | Material |  | m³ | 1.1 |  | 120.62 | 132.68
|  |  |  | MO sem LS => | 43.7592 | LS => | 36.91 | MO com LS => | 80.67
|  |  |  | Valor do BDI => | 71.44 |  | Valor com BDI => |  | 311.28
[6 empty] | Quant. => | 0.024 | Preço Total => | 7.47
3.28.7 | Código | Banco | Descrição | Tipo |  | Und | Quant. | Porcent. | Valor Unit | Total
Composição | 69 | ORSE | Reaterro manual de valas ou áreas, compactado manualmente a 95% do pn, com compactador à percussão sapinho | Aterros / Reaterros / Compactações |  | m³ | 1 |  | 25.94 | 25.94
Composição Auxiliar | 10549 | ORSE | Encargos Complementares - Servente | Provisórios |  | h | 1.125 |  | 3.74 | 4.2
Insumo | 2459 | ORSE | Caminhao tanque 6000 l (m. benz - ATEGO 1418/42 - 136,0 hp ou equivalente) h | Equipamento |  | un | 0.1 |  | 69.19 | 6.91
Insumo | 2462 | ORSE | Aluguel de compactador pneumático (dynapac - lc 71 gasolina - 2,5 hp) h | Equipamento |  | un | 0.1 |  | 2.77 | 0.27
Insumo | 00006111 | SINAPI | SERVENTE DE OBRAS | Mão de Obra |  | H | 1.125 |  | 12.95 | 14.56
|  |  |  | MO sem LS => | 7.898 | LS => | 6.66 | MO com LS => | 14.56
|  |  |  | Valor do BDI => | 7.72 |  | Valor com BDI => |  | 33.66
[6 empty] | Quant. => | 0.48 | Preço Total => | 16.15
3.29 |  |  | GUARITA - ESTRUTURA DO TÉRREO - PILARES | [6 empty] | 2049.69
3.29.1 | Código | Banco | Descrição | Tipo |  | Und | Quant. | Porcent. | Valor Unit | Total
Composição | 92760 | SINAPI | ARMAÇÃO DE PILAR OU VIGA DE ESTRUTURA CONVENCIONAL DE CONCRETO ARMADO UTILIZANDO AÇO CA-50 DE 6,3 MM - MONTAGEM. AF_06/2022 | FUES - FUNDAÇÕES E ESTRUTURAS |  | KG | 1 |  | 14.14 | 14.14
Composição Auxiliar | 88238 | SINAPI | AJUDANTE DE ARMADOR COM ENCARGOS COMPLEMENTARES | SEDI - SERVIÇOS DIVERSOS |  | H | 0.0129 |  | 18.93 | 0.24
Composição Auxiliar | 88245 | SINAPI | ARMADOR COM ENCARGOS COMPLEMENTARES | SEDI - SERVIÇOS DIVERSOS |  | H | 0.079 |  | 22.43 | 1.77
Composição Auxiliar | 92801 | SINAPI | CORTE E DOBRA DE AÇO CA-50, DIÂMETRO DE 6,3 MM. AF_06/2022 | FUES - FUNDAÇÕES E ESTRUTURAS |  | KG | 1 |  | 11.43 | 11.43
Insumo | 00039017 | SINAPI | ESPACADOR / DISTANCIADOR CIRCULAR COM ENTRADA LATERAL, EM PLASTICO, PARA VERGALHAO *4,2 A 12,5* MM, COBRIMENTO 20 MM | Material |  | UN | 0.97 |  | 0.18 | 0.17
Insumo | 00043132 | SINAPI | ARAME RECOZIDO 16 BWG, D = 1,65 MM (0,016 KG/M) OU 18 BWG, D = 1,25 MM (0,01 KG/M) | Material |  | KG | 0.025 |  | 21.58 | 0.53
|  |  |  | MO sem LS => | 1.1663 | LS => | 0.98 | MO com LS => | 2.15
|  |  |  | Valor do BDI => | 4.21 |  | Valor com BDI => |  | 18.35
[6 empty] | Quant. => | 25 | Preço Total => | 458.75
3.29.2 | Código | Banco | Descrição | Tipo |  | Und | Quant. | Porcent. | Valor Unit | Total
Composição | 92762 | SINAPI | ARMAÇÃO DE PILAR OU VIGA DE ESTRUTURA CONVENCIONAL DE CONCRETO ARMADO UTILIZANDO AÇO CA-50 DE 10,0 MM - MONTAGEM. AF_06/2022 | FUES - FUNDAÇÕES E ESTRUTURAS |  | KG | 1 |  | 12.29 | 12.29
Composição Auxiliar | 88238 | SINAPI | AJUDANTE DE ARMADOR COM ENCARGOS COMPLEMENTARES | SEDI - SERVIÇOS DIVERSOS |  | H | 0.0064 |  | 18.93 | 0.12
Composição Auxiliar | 88245 | SINAPI | ARMADOR COM ENCARGOS COMPLEMENTARES | SEDI - SERVIÇOS DIVERSOS |  | H | 0.0392 |  | 22.43 | 0.87
Composição Auxiliar | 92803 | SINAPI | CORTE E DOBRA DE AÇO CA-50, DIÂMETRO DE 10,0 MM. AF_06/2022 | FUES - FUNDAÇÕES E ESTRUTURAS |  | KG | 1 |  | 10.68 | 10.68
Insumo | 00039017 | SINAPI | ESPACADOR / DISTANCIADOR CIRCULAR COM ENTRADA LATERAL, EM PLASTICO, PARA VERGALHAO *4,2 A 12,5* MM, COBRIMENTO 20 MM | Material |  | UN | 0.543 |  | 0.18 | 0.09
Insumo | 00043132 | SINAPI | ARAME RECOZIDO 16 BWG, D = 1,65 MM (0,016 KG/M) OU 18 BWG, D = 1,25 MM (0,01 KG/M) | Material |  | KG | 0.025 |  | 21.58 | 0.53
|  |  |  | MO sem LS => | 0.49905 | LS => | 0.42 | MO com LS => | 0.92
|  |  |  | Valor do BDI => | 3.66 |  | Valor com BDI => |  | 15.95
[6 empty] | Quant. => | 69 | Preço Total => | 1100.55
3.29.3 | Código | Banco | Descrição | Tipo |  | Und | Quant. | Porcent. | Valor Unit | Total
Composição | 92759 | SINAPI | ARMAÇÃO DE PILAR OU VIGA DE ESTRUTURA CONVENCIONAL DE CONCRETO ARMADO UTILIZANDO AÇO CA-60 DE 5,0 MM - MONTAGEM. AF_06/2022 | FUES - FUNDAÇÕES E ESTRUTURAS |  | KG | 1 |  | 14.49 | 14.49
Composição Auxiliar | 88238 | SINAPI | AJUDANTE DE ARMADOR COM ENCARGOS COMPLEMENTARES | SEDI - SERVIÇOS DIVERSOS |  | H | 0.0175 |  | 18.93 | 0.33
Composição Auxiliar | 88245 | SINAPI | ARMADOR COM ENCARGOS COMPLEMENTARES | SEDI - SERVIÇOS DIVERSOS |  | H | 0.1069 |  | 22.43 | 2.39
Composição Auxiliar | 92800 | SINAPI | CORTE E DOBRA DE AÇO CA-60, DIÂMETRO DE 5,0 MM. AF_06/2022 | FUES - FUNDAÇÕES E ESTRUTURAS |  | KG | 1 |  | 11.03 | 11.03
Insumo | 00039017 | SINAPI | ESPACADOR / DISTANCIADOR CIRCULAR COM ENTRADA LATERAL, EM PLASTICO, PARA VERGALHAO *4,2 A 12,5* MM, COBRIMENTO 20 MM | Material |  | UN | 1.19 |  | 0.18 | 0.21
Insumo | 00043132 | SINAPI | ARAME RECOZIDO 16 BWG, D = 1,65 MM (0,016 KG/M) OU 18 BWG, D = 1,25 MM (0,01 KG/M) | Material |  | KG | 0.025 |  | 21.58 | 0.53
|  |  |  | MO sem LS => | 1.7575 | LS => | 1.48 | MO com LS => | 3.24
|  |  |  | Valor do BDI => | 4.31 |  | Valor com BDI => |  | 18.8
[6 empty] | Quant. => | 6 | Preço Total => | 112.8
3.29.4 | Código | Banco | Descrição | Tipo |  | Und | Quant. | Porcent. | Valor Unit | Total
Composição | 92415 | SINAPI | MONTAGEM E DESMONTAGEM DE FÔRMA DE PILARES RETANGULARES E ESTRUTURAS SIMILARES, PÉ-DIREITO SIMPLES, EM CHAPA DE MADEIRA COMPENSADA RESINADA, 2 UTILIZAÇÕES. AF_09/2020 | FUES - FUNDAÇÕES E ESTRUTURAS |  | m² | 1 |  | 136.17 | 136.17
Composição Auxiliar | 88239 | SINAPI | AJUDANTE DE CARPINTEIRO COM ENCARGOS COMPLEMENTARES | SEDI - SERVIÇOS DIVERSOS |  | H | 0.206 |  | 18.84 | 3.88
Composição Auxiliar | 88262 | SINAPI | CARPINTEIRO DE FORMAS COM ENCARGOS COMPLEMENTARES | SEDI - SERVIÇOS DIVERSOS |  | H | 1.125 |  | 22.29 | 25.07
Composição Auxiliar | 92263 | SINAPI | FABRICAÇÃO DE FÔRMA PARA PILARES E ESTRUTURAS SIMILARES, EM CHAPA DE MADEIRA COMPENSADA RESINADA, E = 17 MM. AF_09/2020 | FUES - FUNDAÇÕES E ESTRUTURAS |  | m² | 0.525 |  | 165.24 | 86.75
Insumo | 00002692 | SINAPI | DESMOLDANTE PROTETOR PARA FORMAS DE MADEIRA, DE BASE OLEOSA EMULSIONADA EM AGUA | Material |  | L | 0.01 |  | 9.36 | 0.09
Insumo | 00040271 | SINAPI | LOCACAO DE APRUMADOR METALICO DE PILAR, COM ALTURA E ANGULO REGULAVEIS, EXTENSAO DE *1,50* A *2,80* M | Equipamento |  | MES | 0.196 |  | 22.04 | 4.31
Insumo | 00040275 | SINAPI | LOCACAO DE VIGA SANDUICHE METALICA VAZADA PARA TRAVAMENTO DE PILARES, ALTURA DE *8* CM, LARGURA DE *6* CM E EXTENSAO DE 2 M | Equipamento |  | MES | 0.393 |  | 23.04 | 9.05
Insumo | 00040287 | SINAPI | LOCACAO DE BARRA DE ANCORAGEM DE 0,80 A 1,20 M DE EXTENSAO, COM ROSCA DE 5/8", INCLUINDO PORCA E FLANGE | Equipamento |  | MES | 0.785 |  | 8.48 | 6.65
Insumo | 00040304 | SINAPI | PREGO DE ACO POLIDO COM CABECA DUPLA 17 X 27 (2 1/2 X 11) | Material |  | KG | 0.019 |  | 19.92 | 0.37
|  |  |  | MO sem LS => | 21.2639 | LS => | 17.94 | MO com LS => | 39.2
|  |  |  | Valor do BDI => | 40.56 |  | Valor com BDI => |  | 176.73
[6 empty] | Quant. => | 1.75 | Preço Total => | 309.27
3.29.5 | Código | Banco | Descrição | Tipo |  | Und | Quant. | Porcent. | Valor Unit | Total
Composição | 98 | ORSE | Concreto simples usinado fck=25mpa, bombeado, lançado e adensado em superestrutura | Alvenarias de Pedra e Concretos para Fundações |  | m³ | 1 |  | 526.4 | 526.4
Composição Auxiliar | 128 | ORSE | Lançamento de concreto usinado, bombeado, em peças armadas da superestrutura, inclusive colocação, adensamento e acabamento | Concreto Simples |  | m³ | 1 |  | 45.73 | 45.73
Insumo | 00034493 | SINAPI | CONCRETO USINADO BOMBEAVEL, CLASSE DE RESISTENCIA C25, COM BRITA 0 E 1, SLUMP = 100 +/- 20 MM, EXCLUI SERVICO DE BOMBEAMENTO (NBR 8953) | Material |  | m³ | 1 |  | 436.98 | 436.98
Insumo | 00044535 | SINAPI | SERVICO DE BOMBEAMENTO DE CONCRETO COM CONSUMO MINIMO DE 40 M3 | Serviços |  | m³ | 1 |  | 43.69 | 43.69
|  |  |  | MO sem LS => | 19.7667 | LS => | 16.67 | MO com LS => | 36.44
|  |  |  | Valor do BDI => | 156.81 |  | Valor com BDI => |  | 683.21
[6 empty] | Quant. => | 0.1 | Preço Total => | 68.32
3.30 |  |  | GUARITA - ESTRUTURA DO TÉRREO - VIGAS | [6 empty] | 3326.18
3.30.1 | Código | Banco | Descrição | Tipo |  | Und | Quant. | Porcent. | Valor Unit | Total
Composição | 92761 | SINAPI | ARMAÇÃO DE PILAR OU VIGA DE ESTRUTURA CONVENCIONAL DE CONCRETO ARMADO UTILIZANDO AÇO CA-50 DE 8,0 MM - MONTAGEM. AF_06/2022 | FUES - FUNDAÇÕES E ESTRUTURAS |  | KG | 1 |  | 13.6 | 13.6
Composição Auxiliar | 88238 | SINAPI | AJUDANTE DE ARMADOR COM ENCARGOS COMPLEMENTARES | SEDI - SERVIÇOS DIVERSOS |  | H | 0.0092 |  | 18.93 | 0.17
Composição Auxiliar | 88245 | SINAPI | ARMADOR COM ENCARGOS COMPLEMENTARES | SEDI - SERVIÇOS DIVERSOS |  | H | 0.0561 |  | 22.43 | 1.25
Composição Auxiliar | 92802 | SINAPI | CORTE E DOBRA DE AÇO CA-50, DIÂMETRO DE 8,0 MM. AF_06/2022 | FUES - FUNDAÇÕES E ESTRUTURAS |  | KG | 1 |  | 11.52 | 11.52
Insumo | 00039017 | SINAPI | ESPACADOR / DISTANCIADOR CIRCULAR COM ENTRADA LATERAL, EM PLASTICO, PARA VERGALHAO *4,2 A 12,5* MM, COBRIMENTO 20 MM | Material |  | UN | 0.743 |  | 0.18 | 0.13
Insumo | 00043132 | SINAPI | ARAME RECOZIDO 16 BWG, D = 1,65 MM (0,016 KG/M) OU 18 BWG, D = 1,25 MM (0,01 KG/M) | Material |  | KG | 0.025 |  | 21.58 | 0.53
|  |  |  | MO sem LS => | 0.75943 | LS => | 0.64 | MO com LS => | 1.4
|  |  |  | Valor do BDI => | 4.05 |  | Valor com BDI => |  | 17.65
[6 empty] | Quant. => | 38 | Preço Total => | 670.7
3.30.1 | Código | Banco | Descrição | Tipo |  | Und | Quant. | Porcent. | Valor Unit | Total
Composição | 92760 | SINAPI | ARMAÇÃO DE PILAR OU VIGA DE ESTRUTURA CONVENCIONAL DE CONCRETO ARMADO UTILIZANDO AÇO CA-50 DE 6,3 MM - MONTAGEM. AF_06/2022 | FUES - FUNDAÇÕES E ESTRUTURAS |  | KG | 1 |  | 14.14 | 14.14
Composição Auxiliar | 88238 | SINAPI | AJUDANTE DE ARMADOR COM ENCARGOS COMPLEMENTARES | SEDI - SERVIÇOS DIVERSOS |  | H | 0.0129 |  | 18.93 | 0.24
Composição Auxiliar | 88245 | SINAPI | ARMADOR COM ENCARGOS COMPLEMENTARES | SEDI - SERVIÇOS DIVERSOS |  | H | 0.079 |  | 22.43 | 1.77
Composição Auxiliar | 92801 | SINAPI | CORTE E DOBRA DE AÇO CA-50, DIÂMETRO DE 6,3 MM. AF_06/2022 | FUES - FUNDAÇÕES E ESTRUTURAS |  | KG | 1 |  | 11.43 | 11.43
Insumo | 00039017 | SINAPI | ESPACADOR / DISTANCIADOR CIRCULAR COM ENTRADA LATERAL, EM PLASTICO, PARA VERGALHAO *4,2 A 12,5* MM, COBRIMENTO 20 MM | Material |  | UN | 0.97 |  | 0.18 | 0.17
Insumo | 00043132 | SINAPI | ARAME RECOZIDO 16 BWG, D = 1,65 MM (0,016 KG/M) OU 18 BWG, D = 1,25 MM (0,01 KG/M) | Material |  | KG | 0.025 |  | 21.58 | 0.53
|  |  |  | MO sem LS => | 1.1663 | LS => | 0.98 | MO com LS => | 2.15
|  |  |  | Valor do BDI => | 4.21 |  | Valor com BDI => |  | 18.35
[6 empty] | Quant. => | 11 | Preço Total => | 201.85
3.30.2 | Código | Banco | Descrição | Tipo |  | Und | Quant. | Porcent. | Valor Unit | Total
Composição | 92762 | SINAPI | ARMAÇÃO DE PILAR OU VIGA DE ESTRUTURA CONVENCIONAL DE CONCRETO ARMADO UTILIZANDO AÇO CA-50 DE 10,0 MM - MONTAGEM. AF_06/2022 | FUES - FUNDAÇÕES E ESTRUTURAS |  | KG | 1 |  | 12.29 | 12.29
Composição Auxiliar | 88238 | SINAPI | AJUDANTE DE ARMADOR COM ENCARGOS COMPLEMENTARES | SEDI - SERVIÇOS DIVERSOS |  | H | 0.0064 |  | 18.93 | 0.12
Composição Auxiliar | 88245 | SINAPI | ARMADOR COM ENCARGOS COMPLEMENTARES | SEDI - SERVIÇOS DIVERSOS |  | H | 0.0392 |  | 22.43 | 0.87
Composição Auxiliar | 92803 | SINAPI | CORTE E DOBRA DE AÇO CA-50, DIÂMETRO DE 10,0 MM. AF_06/2022 | FUES - FUNDAÇÕES E ESTRUTURAS |  | KG | 1 |  | 10.68 | 10.68
Insumo | 00039017 | SINAPI | ESPACADOR / DISTANCIADOR CIRCULAR COM ENTRADA LATERAL, EM PLASTICO, PARA VERGALHAO *4,2 A 12,5* MM, COBRIMENTO 20 MM | Material |  | UN | 0.543 |  | 0.18 | 0.09
Insumo | 00043132 | SINAPI | ARAME RECOZIDO 16 BWG, D = 1,65 MM (0,016 KG/M) OU 18 BWG, D = 1,25 MM (0,01 KG/M) | Material |  | KG | 0.025 |  | 21.58 | 0.53
|  |  |  | MO sem LS => | 0.49905 | LS => | 0.42 | MO com LS => | 0.92
|  |  |  | Valor do BDI => | 3.66 |  | Valor com BDI => |  | 15.95
[6 empty] | Quant. => | 2 | Preço Total => | 31.9
3.30.3 | Código | Banco | Descrição | Tipo |  | Und | Quant. | Porcent. | Valor Unit | Total
Composição | 92759 | SINAPI | ARMAÇÃO DE PILAR OU VIGA DE ESTRUTURA CONVENCIONAL DE CONCRETO ARMADO UTILIZANDO AÇO CA-60 DE 5,0 MM - MONTAGEM. AF_06/2022 | FUES - FUNDAÇÕES E ESTRUTURAS |  | KG | 1 |  | 14.49 | 14.49
Composição Auxiliar | 88238 | SINAPI | AJUDANTE DE ARMADOR COM ENCARGOS COMPLEMENTARES | SEDI - SERVIÇOS DIVERSOS |  | H | 0.0175 |  | 18.93 | 0.33
Composição Auxiliar | 88245 | SINAPI | ARMADOR COM ENCARGOS COMPLEMENTARES | SEDI - SERVIÇOS DIVERSOS |  | H | 0.1069 |  | 22.43 | 2.39
Composição Auxiliar | 92800 | SINAPI | CORTE E DOBRA DE AÇO CA-60, DIÂMETRO DE 5,0 MM. AF_06/2022 | FUES - FUNDAÇÕES E ESTRUTURAS |  | KG | 1 |  | 11.03 | 11.03
Insumo | 00039017 | SINAPI | ESPACADOR / DISTANCIADOR CIRCULAR COM ENTRADA LATERAL, EM PLASTICO, PARA VERGALHAO *4,2 A 12,5* MM, COBRIMENTO 20 MM | Material |  | UN | 1.19 |  | 0.18 | 0.21
Insumo | 00043132 | SINAPI | ARAME RECOZIDO 16 BWG, D = 1,65 MM (0,016 KG/M) OU 18 BWG, D = 1,25 MM (0,01 KG/M) | Material |  | KG | 0.025 |  | 21.58 | 0.53
|  |  |  | MO sem LS => | 1.7575 | LS => | 1.48 | MO com LS => | 3.24
|  |  |  | Valor do BDI => | 4.31 |  | Valor com BDI => |  | 18.8
[6 empty] | Quant. => | 20 | Preço Total => | 376
3.30.4 | Código | Banco | Descrição | Tipo |  | Und | Quant. | Porcent. | Valor Unit | Total
Composição | 96539 | SINAPI | FABRICAÇÃO, MONTAGEM E DESMONTAGEM DE FÔRMA PARA VIGA BALDRAME, EM CHAPA DE MADEIRA COMPENSADA RESINADA, E=17 MM, 2 UTILIZAÇÕES. AF_06/2017 | FUES - FUNDAÇÕES E ESTRUTURAS |  | m² | 1 |  | 118.97 | 118.97
Composição Auxiliar | 88239 | SINAPI | AJUDANTE DE CARPINTEIRO COM ENCARGOS COMPLEMENTARES | SEDI - SERVIÇOS DIVERSOS |  | H | 0.773 |  | 18.84 | 14.56
Composição Auxiliar | 88262 | SINAPI | CARPINTEIRO DE FORMAS COM ENCARGOS COMPLEMENTARES | SEDI - SERVIÇOS DIVERSOS |  | H | 1.909 |  | 22.29 | 42.55
Composição Auxiliar | 91692 | SINAPI | SERRA CIRCULAR DE BANCADA COM MOTOR ELÉTRICO POTÊNCIA DE 5HP, COM COIFA PARA DISCO 10" - CHP DIURNO. AF_08/2015 | CHOR - CUSTOS HORÁRIOS DE MÁQUINAS E EQUIPAMENTOS |  | CHP | 0.026 |  | 29.93 | 0.77
Composição Auxiliar | 91693 | SINAPI | SERRA CIRCULAR DE BANCADA COM MOTOR ELÉTRICO POTÊNCIA DE 5HP, COM COIFA PARA DISCO 10" - CHI DIURNO. AF_08/2015 | CHOR - CUSTOS HORÁRIOS DE MÁQUINAS E EQUIPAMENTOS |  | CHI | 0.106 |  | 28.54 | 3.02
Insumo | 00001358 | SINAPI | CHAPA/PAINEL DE MADEIRA COMPENSADA RESINADA (MADEIRITE RESINADO ROSA) PARA FORMA DE CONCRETO, DE 2200 x 1100 MM, E = 17 MM | Material |  | m² | 0.593 |  | 49.19 | 29.16
Insumo | 00002692 | SINAPI | DESMOLDANTE PROTETOR PARA FORMAS DE MADEIRA, DE BASE OLEOSA EMULSIONADA EM AGUA | Material |  | L | 0.00955 |  | 9.36 | 0.08
Insumo | 00004491 | SINAPI | PONTALETE *7,5 X 7,5* CM EM PINUS, MISTA OU EQUIVALENTE DA REGIAO - BRUTA | Material |  | M | 2.294 |  | 10.11 | 23.19
Insumo | 00004517 | SINAPI | SARRAFO *2,5 X 7,5* CM EM PINUS, MISTA OU EQUIVALENTE DA REGIAO - BRUTA | Material |  | M | 1.359 |  | 3.54 | 4.81
Insumo | 00005073 | SINAPI | PREGO DE ACO POLIDO COM CABECA 17 X 24 (2 1/4 X 11) | Material |  | KG | 0.015 |  | 16.45 | 0.24
Insumo | 00020247 | SINAPI | PREGO DE ACO POLIDO COM CABECA 15 X 15 (1 1/4 X 13) | Material |  | KG | 0.017 |  | 17.87 | 0.3
Insumo | 00040304 | SINAPI | PREGO DE ACO POLIDO COM CABECA DUPLA 17 X 27 (2 1/2 X 11) | Material |  | KG | 0.015 |  | 19.92 | 0.29
|  |  |  | MO sem LS => | 25.6686 | LS => | 21.65 | MO com LS => | 47.32
|  |  |  | Valor do BDI => | 35.44 |  | Valor com BDI => |  | 154.41
[6 empty] | Quant. => | 10.24 | Preço Total => | 1581.15
3.30.5 | Código | Banco | Descrição | Tipo |  | Und | Quant. | Porcent. | Valor Unit | Total
Composição | 98 | ORSE | Concreto simples usinado fck=25mpa, bombeado, lançado e adensado em superestrutura | Alvenarias de Pedra e Concretos para Fundações |  | m³ | 1 |  | 526.4 | 526.4
Composição Auxiliar | 128 | ORSE | Lançamento de concreto usinado, bombeado, em peças armadas da superestrutura, inclusive colocação, adensamento e acabamento | Concreto Simples |  | m³ | 1 |  | 45.73 | 45.73
Insumo | 00034493 | SINAPI | CONCRETO USINADO BOMBEAVEL, CLASSE DE RESISTENCIA C25, COM BRITA 0 E 1, SLUMP = 100 +/- 20 MM, EXCLUI SERVICO DE BOMBEAMENTO (NBR 8953) | Material |  | m³ | 1 |  | 436.98 | 436.98
Insumo | 00044535 | SINAPI | SERVICO DE BOMBEAMENTO DE CONCRETO COM CONSUMO MINIMO DE 40 M3 | Serviços |  | m³ | 1 |  | 43.69 | 43.69
|  |  |  | MO sem LS => | 19.7667 | LS => | 16.67 | MO com LS => | 36.44
|  |  |  | Valor do BDI => | 156.81 |  | Valor com BDI => |  | 683.21
[6 empty] | Quant. => | 0.68 | Preço Total => | 464.58
3.31 |  |  | GUARITA - ESTRUTURA DA COBERTURA - PILARES | [6 empty] | 1983.07
3.31.1 | Código | Banco | Descrição | Tipo |  | Und | Quant. | Porcent. | Valor Unit | Total
Composição | 92415 | SINAPI | MONTAGEM E DESMONTAGEM DE FÔRMA DE PILARES RETANGULARES E ESTRUTURAS SIMILARES, PÉ-DIREITO SIMPLES, EM CHAPA DE MADEIRA COMPENSADA RESINADA, 2 UTILIZAÇÕES. AF_09/2020 | FUES - FUNDAÇÕES E ESTRUTURAS |  | m² | 1 |  | 136.17 | 136.17
Composição Auxiliar | 88239 | SINAPI | AJUDANTE DE CARPINTEIRO COM ENCARGOS COMPLEMENTARES | SEDI - SERVIÇOS DIVERSOS |  | H | 0.206 |  | 18.84 | 3.88
Composição Auxiliar | 88262 | SINAPI | CARPINTEIRO DE FORMAS COM ENCARGOS COMPLEMENTARES | SEDI - SERVIÇOS DIVERSOS |  | H | 1.125 |  | 22.29 | 25.07
Composição Auxiliar | 92263 | SINAPI | FABRICAÇÃO DE FÔRMA PARA PILARES E ESTRUTURAS SIMILARES, EM CHAPA DE MADEIRA COMPENSADA RESINADA, E = 17 MM. AF_09/2020 | FUES - FUNDAÇÕES E ESTRUTURAS |  | m² | 0.525 |  | 165.24 | 86.75
Insumo | 00002692 | SINAPI | DESMOLDANTE PROTETOR PARA FORMAS DE MADEIRA, DE BASE OLEOSA EMULSIONADA EM AGUA | Material |  | L | 0.01 |  | 9.36 | 0.09
Insumo | 00040271 | SINAPI | LOCACAO DE APRUMADOR METALICO DE PILAR, COM ALTURA E ANGULO REGULAVEIS, EXTENSAO DE *1,50* A *2,80* M | Equipamento |  | MES | 0.196 |  | 22.04 | 4.31
Insumo | 00040275 | SINAPI | LOCACAO DE VIGA SANDUICHE METALICA VAZADA PARA TRAVAMENTO DE PILARES, ALTURA DE *8* CM, LARGURA DE *6* CM E EXTENSAO DE 2 M | Equipamento |  | MES | 0.393 |  | 23.04 | 9.05
Insumo | 00040287 | SINAPI | LOCACAO DE BARRA DE ANCORAGEM DE 0,80 A 1,20 M DE EXTENSAO, COM ROSCA DE 5/8", INCLUINDO PORCA E FLANGE | Equipamento |  | MES | 0.785 |  | 8.48 | 6.65
Insumo | 00040304 | SINAPI | PREGO DE ACO POLIDO COM CABECA DUPLA 17 X 27 (2 1/2 X 11) | Material |  | KG | 0.019 |  | 19.92 | 0.37
|  |  |  | MO sem LS => | 21.2639 | LS => | 17.94 | MO com LS => | 39.2
|  |  |  | Valor do BDI => | 40.56 |  | Valor com BDI => |  | 176.73
[6 empty] | Quant. => | 9.52 | Preço Total => | 1682.46
3.31.2 | Código | Banco | Descrição | Tipo |  | Und | Quant. | Porcent. | Valor Unit | Total
Composição | 98 | ORSE | Concreto simples usinado fck=25mpa, bombeado, lançado e adensado em superestrutura | Alvenarias de Pedra e Concretos para Fundações |  | m³ | 1 |  | 526.4 | 526.4
Composição Auxiliar | 128 | ORSE | Lançamento de concreto usinado, bombeado, em peças armadas da superestrutura, inclusive colocação, adensamento e acabamento | Concreto Simples |  | m³ | 1 |  | 45.73 | 45.73
Insumo | 00034493 | SINAPI | CONCRETO USINADO BOMBEAVEL, CLASSE DE RESISTENCIA C25, COM BRITA 0 E 1, SLUMP = 100 +/- 20 MM, EXCLUI SERVICO DE BOMBEAMENTO (NBR 8953) | Material |  | m³ | 1 |  | 436.98 | 436.98
Insumo | 00044535 | SINAPI | SERVICO DE BOMBEAMENTO DE CONCRETO COM CONSUMO MINIMO DE 40 M3 | Serviços |  | m³ | 1 |  | 43.69 | 43.69
|  |  |  | MO sem LS => | 19.7667 | LS => | 16.67 | MO com LS => | 36.44
|  |  |  | Valor do BDI => | 156.81 |  | Valor com BDI => |  | 683.21
[6 empty] | Quant. => | 0.44 | Preço Total => | 300.61
3.32 |  |  | GUARITA - ESTRUTURA DA COBERTURA - VIGAS | [6 empty] | 2195.81
3.32.1 | Código | Banco | Descrição | Tipo |  | Und | Quant. | Porcent. | Valor Unit | Total
Composição | 92452 | SINAPI | MONTAGEM E DESMONTAGEM DE FÔRMA DE VIGA, ESCORAMENTO METÁLICO, PÉ-DIREITO SIMPLES, EM CHAPA DE MADEIRA RESINADA, 2 UTILIZAÇÕES. AF_09/2020 | FUES - FUNDAÇÕES E ESTRUTURAS |  | m² | 1 |  | 178.87 | 178.87
Composição Auxiliar | 88239 | SINAPI | AJUDANTE DE CARPINTEIRO COM ENCARGOS COMPLEMENTARES | SEDI - SERVIÇOS DIVERSOS |  | H | 0.324 |  | 18.84 | 6.1
Composição Auxiliar | 88262 | SINAPI | CARPINTEIRO DE FORMAS COM ENCARGOS COMPLEMENTARES | SEDI - SERVIÇOS DIVERSOS |  | H | 1.769 |  | 22.29 | 39.43
Composição Auxiliar | 92265 | SINAPI | FABRICAÇÃO DE FÔRMA PARA VIGAS, EM CHAPA DE MADEIRA COMPENSADA RESINADA, E = 17 MM. AF_09/2020 | FUES - FUNDAÇÕES E ESTRUTURAS |  | m² | 0.626 |  | 117.56 | 73.59
Insumo | 00002692 | SINAPI | DESMOLDANTE PROTETOR PARA FORMAS DE MADEIRA, DE BASE OLEOSA EMULSIONADA EM AGUA | Material |  | L | 0.01 |  | 9.36 | 0.09
Insumo | 00004491 | SINAPI | PONTALETE *7,5 X 7,5* CM EM PINUS, MISTA OU EQUIVALENTE DA REGIAO - BRUTA | Material |  | M | 0.726 |  | 10.11 | 7.33
Insumo | 00010749 | SINAPI | LOCACAO DE ESCORA METALICA TELESCOPICA, COM ALTURA REGULAVEL DE *1,80* A *3,20* M, COM CAPACIDADE DE CARGA DE NO MINIMO 1000 KGF (10 KN), INCLUSO TRIPE E FORCADO | Equipamento |  | MES | 1.186 |  | 25.56 | 30.31
Insumo | 00040275 | SINAPI | LOCACAO DE VIGA SANDUICHE METALICA VAZADA PARA TRAVAMENTO DE PILARES, ALTURA DE *8* CM, LARGURA DE *6* CM E EXTENSAO DE 2 M | Equipamento |  | MES | 0.356 |  | 23.04 | 8.2
Insumo | 00040287 | SINAPI | LOCACAO DE BARRA DE ANCORAGEM DE 0,80 A 1,20 M DE EXTENSAO, COM ROSCA DE 5/8", INCLUINDO PORCA E FLANGE | Equipamento |  | MES | 0.474 |  | 8.48 | 4.01
Insumo | 00040304 | SINAPI | PREGO DE ACO POLIDO COM CABECA DUPLA 17 X 27 (2 1/2 X 11) | Material |  | KG | 0.033 |  | 19.92 | 0.65
Insumo | 00040339 | SINAPI | LOCACAO DE CRUZETA PARA ESCORA METALICA | Equipamento |  | MES | 1.186 |  | 7.73 | 9.16
|  |  |  | MO sem LS => | 27.9143 | LS => | 23.55 | MO com LS => | 51.46
|  |  |  | Valor do BDI => | 53.28 |  | Valor com BDI => |  | 232.15
[6 empty] | Quant. => | 7.84 | Preço Total => | 1820.05
3.32.2 | Código | Banco | Descrição | Tipo |  | Und | Quant. | Porcent. | Valor Unit | Total
Composição | 98 | ORSE | Concreto simples usinado fck=25mpa, bombeado, lançado e adensado em superestrutura | Alvenarias de Pedra e Concretos para Fundações |  | m³ | 1 |  | 526.4 | 526.4
Composição Auxiliar | 128 | ORSE | Lançamento de concreto usinado, bombeado, em peças armadas da superestrutura, inclusive colocação, adensamento e acabamento | Concreto Simples |  | m³ | 1 |  | 45.73 | 45.73
Insumo | 00034493 | SINAPI | CONCRETO USINADO BOMBEAVEL, CLASSE DE RESISTENCIA C25, COM BRITA 0 E 1, SLUMP = 100 +/- 20 MM, EXCLUI SERVICO DE BOMBEAMENTO (NBR 8953) | Material |  | m³ | 1 |  | 436.98 | 436.98
Insumo | 00044535 | SINAPI | SERVICO DE BOMBEAMENTO DE CONCRETO COM CONSUMO MINIMO DE 40 M3 | Serviços |  | m³ | 1 |  | 43.69 | 43.69
|  |  |  | MO sem LS => | 19.7667 | LS => | 16.67 | MO com LS => | 36.44
|  |  |  | Valor do BDI => | 156.81 |  | Valor com BDI => |  | 683.21
[6 empty] | Quant. => | 0.55 | Preço Total => | 375.76
3.33 |  |  | GUARITA - ESTRUTURA DA COBERTURA - LAJES | [6 empty] | 4463.73
3.33.1 | Código | Banco | Descrição | Tipo |  | Und | Quant. | Porcent. | Valor Unit | Total
Composição | 92510 | SINAPI | MONTAGEM E DESMONTAGEM DE FÔRMA DE LAJE MACIÇA, PÉ-DIREITO SIMPLES, EM CHAPA DE MADEIRA COMPENSADA RESINADA, 2 UTILIZAÇÕES. AF_09/2020 | FUES - FUNDAÇÕES E ESTRUTURAS |  | m² | 1 |  | 63.04 | 63.04
Composição Auxiliar | 88239 | SINAPI | AJUDANTE DE CARPINTEIRO COM ENCARGOS COMPLEMENTARES | SEDI - SERVIÇOS DIVERSOS |  | H | 0.126 |  | 18.84 | 2.37
Composição Auxiliar | 88262 | SINAPI | CARPINTEIRO DE FORMAS COM ENCARGOS COMPLEMENTARES | SEDI - SERVIÇOS DIVERSOS |  | H | 0.687 |  | 22.29 | 15.31
Composição Auxiliar | 92267 | SINAPI | FABRICAÇÃO DE FÔRMA PARA LAJES, EM CHAPA DE MADEIRA COMPENSADA RESINADA, E = 17 MM. AF_09/2020 | FUES - FUNDAÇÕES E ESTRUTURAS |  | m² | 0.577 |  | 52.6 | 30.35
Insumo | 00002692 | SINAPI | DESMOLDANTE PROTETOR PARA FORMAS DE MADEIRA, DE BASE OLEOSA EMULSIONADA EM AGUA | Material |  | L | 0.01 |  | 9.36 | 0.09
Insumo | 00010749 | SINAPI | LOCACAO DE ESCORA METALICA TELESCOPICA, COM ALTURA REGULAVEL DE *1,80* A *3,20* M, COM CAPACIDADE DE CARGA DE NO MINIMO 1000 KGF (10 KN), INCLUSO TRIPE E FORCADO | Equipamento |  | MES | 0.397 |  | 25.56 | 10.14
Insumo | 00040270 | SINAPI | VIGA DE ESCORAMAENTO H20, DE MADEIRA, PESO DE 5,00 A 5,20 KG/M, COM EXTREMIDADES PLASTICAS | Material |  | M | 0.038 |  | 126.05 | 4.78
|  |  |  | MO sem LS => | 7.6973 | LS => | 6.49 | MO com LS => | 14.19
|  |  |  | Valor do BDI => | 18.77 |  | Valor com BDI => |  | 81.81
[6 empty] | Quant. => | 18 | Preço Total => | 1472.58
3.33.2 | Código | Banco | Descrição | Tipo |  | Und | Quant. | Porcent. | Valor Unit | Total
Composição | 92767 | SINAPI | ARMAÇÃO DE LAJE DE ESTRUTURA CONVENCIONAL DE CONCRETO ARMADO UTILIZANDO AÇO CA-60 DE 4,2 MM - MONTAGEM. AF_06/2022 | FUES - FUNDAÇÕES E ESTRUTURAS |  | KG | 1 |  | 15.64 | 15.64
Composição Auxiliar | 88238 | SINAPI | AJUDANTE DE ARMADOR COM ENCARGOS COMPLEMENTARES | SEDI - SERVIÇOS DIVERSOS |  | H | 0.0172 |  | 18.93 | 0.32
Composição Auxiliar | 88245 | SINAPI | ARMADOR COM ENCARGOS COMPLEMENTARES | SEDI - SERVIÇOS DIVERSOS |  | H | 0.1055 |  | 22.43 | 2.36
Composição Auxiliar | 92799 | SINAPI | CORTE E DOBRA DE AÇO CA-60, DIÂMETRO DE 4,2 MM. AF_06/2022 | FUES - FUNDAÇÕES E ESTRUTURAS |  | KG | 1 |  | 11.93 | 11.93
Insumo | 00039017 | SINAPI | ESPACADOR / DISTANCIADOR CIRCULAR COM ENTRADA LATERAL, EM PLASTICO, PARA VERGALHAO *4,2 A 12,5* MM, COBRIMENTO 20 MM | Material |  | UN | 2.816 |  | 0.18 | 0.5
Insumo | 00043132 | SINAPI | ARAME RECOZIDO 16 BWG, D = 1,65 MM (0,016 KG/M) OU 18 BWG, D = 1,25 MM (0,01 KG/M) | Material |  | KG | 0.025 |  | 21.58 | 0.53
|  |  |  | MO sem LS => | 2.1101 | LS => | 1.78 | MO com LS => | 3.89
|  |  |  | Valor do BDI => | 4.65 |  | Valor com BDI => |  | 20.29
[6 empty] | Quant. => | 4 | Preço Total => | 81.16
3.33.3 | Código | Banco | Descrição | Tipo |  | Und | Quant. | Porcent. | Valor Unit | Total
Composição | 92768 | SINAPI | ARMAÇÃO DE LAJE DE ESTRUTURA CONVENCIONAL DE CONCRETO ARMADO UTILIZANDO AÇO CA-60 DE 5,0 MM - MONTAGEM. AF_06/2022 | FUES - FUNDAÇÕES E ESTRUTURAS |  | KG | 1 |  | 14.06 | 14.06
Composição Auxiliar | 88238 | SINAPI | AJUDANTE DE ARMADOR COM ENCARGOS COMPLEMENTARES | SEDI - SERVIÇOS DIVERSOS |  | H | 0.0136 |  | 18.93 | 0.25
Composição Auxiliar | 88245 | SINAPI | ARMADOR COM ENCARGOS COMPLEMENTARES | SEDI - SERVIÇOS DIVERSOS |  | H | 0.0836 |  | 22.43 | 1.87
Composição Auxiliar | 92800 | SINAPI | CORTE E DOBRA DE AÇO CA-60, DIÂMETRO DE 5,0 MM. AF_06/2022 | FUES - FUNDAÇÕES E ESTRUTURAS |  | KG | 1 |  | 11.03 | 11.03
Insumo | 00039017 | SINAPI | ESPACADOR / DISTANCIADOR CIRCULAR COM ENTRADA LATERAL, EM PLASTICO, PARA VERGALHAO *4,2 A 12,5* MM, COBRIMENTO 20 MM | Material |  | UN | 2.118 |  | 0.18 | 0.38
Insumo | 00043132 | SINAPI | ARAME RECOZIDO 16 BWG, D = 1,65 MM (0,016 KG/M) OU 18 BWG, D = 1,25 MM (0,01 KG/M) | Material |  | KG | 0.025 |  | 21.58 | 0.53
|  |  |  | MO sem LS => | 1.5026 | LS => | 1.27 | MO com LS => | 2.77
|  |  |  | Valor do BDI => | 4.18 |  | Valor com BDI => |  | 18.24
[6 empty] | Quant. => | 58 | Preço Total => | 1057.92
3.33.4 | Código | Banco | Descrição | Tipo |  | Und | Quant. | Porcent. | Valor Unit | Total
Composição | 92769 | SINAPI | ARMAÇÃO DE LAJE DE ESTRUTURA CONVENCIONAL DE CONCRETO ARMADO UTILIZANDO AÇO CA-50 DE 6,3 MM - MONTAGEM. AF_06/2022 | FUES - FUNDAÇÕES E ESTRUTURAS |  | KG | 1 |  | 13.7 | 13.7
Composição Auxiliar | 88238 | SINAPI | AJUDANTE DE ARMADOR COM ENCARGOS COMPLEMENTARES | SEDI - SERVIÇOS DIVERSOS |  | H | 0.0098 |  | 18.93 | 0.18
Composição Auxiliar | 88245 | SINAPI | ARMADOR COM ENCARGOS COMPLEMENTARES | SEDI - SERVIÇOS DIVERSOS |  | H | 0.0597 |  | 22.43 | 1.33
Composição Auxiliar | 92801 | SINAPI | CORTE E DOBRA DE AÇO CA-50, DIÂMETRO DE 6,3 MM. AF_06/2022 | FUES - FUNDAÇÕES E ESTRUTURAS |  | KG | 1 |  | 11.43 | 11.43
Insumo | 00039017 | SINAPI | ESPACADOR / DISTANCIADOR CIRCULAR COM ENTRADA LATERAL, EM PLASTICO, PARA VERGALHAO *4,2 A 12,5* MM, COBRIMENTO 20 MM | Material |  | UN | 1.333 |  | 0.18 | 0.23
Insumo | 00043132 | SINAPI | ARAME RECOZIDO 16 BWG, D = 1,65 MM (0,016 KG/M) OU 18 BWG, D = 1,25 MM (0,01 KG/M) | Material |  | KG | 0.025 |  | 21.58 | 0.53
|  |  |  | MO sem LS => | 0.96555 | LS => | 0.81 | MO com LS => | 1.78
|  |  |  | Valor do BDI => | 4.08 |  | Valor com BDI => |  | 17.78
[6 empty] | Quant. => | 35 | Preço Total => | 622.3
3.33.5 | Código | Banco | Descrição | Tipo |  | Und | Quant. | Porcent. | Valor Unit | Total
Composição | 98 | ORSE | Concreto simples usinado fck=25mpa, bombeado, lançado e adensado em superestrutura | Alvenarias de Pedra e Concretos para Fundações |  | m³ | 1 |  | 526.4 | 526.4
Composição Auxiliar | 128 | ORSE | Lançamento de concreto usinado, bombeado, em peças armadas da superestrutura, inclusive colocação, adensamento e acabamento | Concreto Simples |  | m³ | 1 |  | 45.73 | 45.73
Insumo | 00034493 | SINAPI | CONCRETO USINADO BOMBEAVEL, CLASSE DE RESISTENCIA C25, COM BRITA 0 E 1, SLUMP = 100 +/- 20 MM, EXCLUI SERVICO DE BOMBEAMENTO (NBR 8953) | Material |  | m³ | 1 |  | 436.98 | 436.98
Insumo | 00044535 | SINAPI | SERVICO DE BOMBEAMENTO DE CONCRETO COM CONSUMO MINIMO DE 40 M3 | Serviços |  | m³ | 1 |  | 43.69 | 43.69
|  |  |  | MO sem LS => | 19.7667 | LS => | 16.67 | MO com LS => | 36.44
|  |  |  | Valor do BDI => | 156.81 |  | Valor com BDI => |  | 683.21
[6 empty] | Quant. => | 1.8 | Preço Total => | 1229.77
4 |  |  | ARQUITETURA E ELEMENTOS DE URBANISMO | [6 empty] | 2350317.91
4.1 |  |  | ALVENARIAS | [6 empty] | 368422.08
4.1.1 | Código | Banco | Descrição | Tipo |  | Und | Quant. | Porcent. | Valor Unit | Total
Composição | ARCV-ALV.01 | Próprio | ALVENARIA DE VEDAÇÃO COM TIJOLO CERÂMICO FURADO, ESP. 14CM, PARA REVESTIMENTO, INCLUSIVE ARGAMASSA PARA ASSENTAMENTO, JUNTAS 10MM - FORNECIMENTO E EXECUÇÃO | ASTU - ASSENTAMENTO DE TUBOS E PECAS |  | m² | 1 |  | 59.09 | 59.09
Composição Auxiliar | 87280 | SINAPI | ARGAMASSA TRAÇO 1:7 (EM VOLUME DE CIMENTO E AREIA MÉDIA ÚMIDA) COM ADIÇÃO DE PLASTIFICANTE PARA EMBOÇO/MASSA ÚNICA/ASSENTAMENTO DE ALVENARIA DE VEDAÇÃO, PREPARO MECÂNICO COM BETONEIRA 400 L. AF_08/2019 | SEDI - SERVIÇOS DIVERSOS |  | m³ | 0.017556 |  | 463.45 | 8.13
Composição Auxiliar | 88309 | SINAPI | PEDREIRO COM ENCARGOS COMPLEMENTARES | SEDI - SERVIÇOS DIVERSOS |  | H | 0.78 |  | 22.63 | 17.65
Composição Auxiliar | 88316 | SINAPI | SERVENTE COM ENCARGOS COMPLEMENTARES | SEDI - SERVIÇOS DIVERSOS |  | H | 0.39 |  | 18.14 | 7.07
Insumo | 00037593 | SINAPI | BLOCO CERAMICO / TIJOLO VAZADO PARA ALVENARIA DE VEDACAO, FUROS NA VERTICAL, 14 X 19 X 39 CM (NBR 15270) | Material |  | UN | 17.38 |  | 1.51 | 26.24
|  |  |  | MO sem LS => | 11.2178 | LS => | 9.46 | MO com LS => | 20.68
|  |  |  | Valor do BDI => | 17.6 |  | Valor com BDI => |  | 76.69
[6 empty] | Quant. => | 2066.14 | Preço Total => | 158452.27
4.1.2 | Código | Banco | Descrição | Tipo |  | Und | Quant. | Porcent. | Valor Unit | Total
Composição | 3310 | ORSE | Chapisco em parede com argamassa traço t1 - 1:3 (cimento / areia) - Revisado 08/2015 | Conversão InfoWOrca |  | m² | 1 |  | 6.35 | 6.35
Composição Auxiliar | 1903 | ORSE | Argamassa cimento e areia traço t-1 (1:3) - 1 saco cimento 50kg / 3 padiolas areia dim. 0.35 x 0.45 x 0.23 m - Confecção mecânica e transporte | Argamassas |  | m³ | 0.005 |  | 522.62 | 2.61
Composição Auxiliar | 10549 | ORSE | Encargos Complementares - Servente | Provisórios |  | h | 0.1 |  | 3.74 | 0.37
Composição Auxiliar | 10550 | ORSE | Encargos Complementares - Pedreiro | Provisórios |  | h | 0.1 |  | 3.61 | 0.36
Insumo | 00004750 | SINAPI | PEDREIRO (HORISTA) | Mão de Obra |  | H | 0.1 |  | 17.21 | 1.72
Insumo | 00006111 | SINAPI | SERVENTE DE OBRAS | Mão de Obra |  | H | 0.1 |  | 12.95 | 1.29
|  |  |  | MO sem LS => | 1.7684 | LS => | 1.49 | MO com LS => | 3.26
|  |  |  | Valor do BDI => | 1.89 |  | Valor com BDI => |  | 8.24
[6 empty] | Quant. => | 2430.75 | Preço Total => | 20029.38
4.1.3 | Código | Banco | Descrição | Tipo |  | Und | Quant. | Porcent. | Valor Unit | Total
Composição | 7602 | ORSE | Reboco ou emboço interno, de parede, com argamassa traço t6 - 1:2:10 (cimento / cal / areia), espessura 3,0 cm | Conversão InfoWOrca |  | m² | 1 |  | 39.02 | 39.02
Composição Auxiliar | 3309 | ORSE | Argamassa cimento, cal e areia traço t-6 (1:2:10) - 1 saco cimento de 50 kg / 2 sacos de cal de 20 kg / 10 padiolas de areia grossa dim 0.35 x 0.45 x 0.13 m - Confecção mecânica e transporte | Conversão InfoWOrca |  | m³ | 0.03 |  | 551.26 | 16.53
Composição Auxiliar | 10549 | ORSE | Encargos Complementares - Servente | Provisórios |  | h | 0.6 |  | 3.74 | 2.24
Composição Auxiliar | 10550 | ORSE | Encargos Complementares - Pedreiro | Provisórios |  | h | 0.6 |  | 3.61 | 2.16
Insumo | 00004750 | SINAPI | PEDREIRO (HORISTA) | Mão de Obra |  | H | 0.6 |  | 17.21 | 10.32
Insumo | 00006111 | SINAPI | SERVENTE DE OBRAS | Mão de Obra |  | H | 0.6 |  | 12.95 | 7.77
|  |  |  | MO sem LS => | 10.6536 | LS => | 8.99 | MO com LS => | 19.64
|  |  |  | Valor do BDI => | 11.62 |  | Valor com BDI => |  | 50.64
[6 empty] | Quant. => | 1122.55 | Preço Total => | 56845.93
4.1.4 | Código | Banco | Descrição | Tipo |  | Und | Quant. | Porcent. | Valor Unit | Total
Composição | 3316 | ORSE | Reboco ou emboço externo, de parede, com argamassa traço t5 - 1:2:8 (cimento / cal / areia), espessura 2,5 cm | Conversão InfoWOrca |  | m² | 1 |  | 38.14 | 38.14
Composição Auxiliar | 3308 | ORSE | Argamassa em volume - cimento, cal e areia traço t-5 (1:2:8) - 1 saco cimento 50 kg / 2 sacos cal 20 kg / 8 padiolas de areia dim 0.35 x 0.45 x 0.13 m - Confecção mecânica e transporte | Conversão InfoWOrca |  | m³ | 0.025 |  | 626.06 | 15.65
Composição Auxiliar | 10549 | ORSE | Encargos Complementares - Servente | Provisórios |  | h | 0.6 |  | 3.74 | 2.24
Composição Auxiliar | 10550 | ORSE | Encargos Complementares - Pedreiro | Provisórios |  | h | 0.6 |  | 3.61 | 2.16
Insumo | 00004750 | SINAPI | PEDREIRO (HORISTA) | Mão de Obra |  | H | 0.6 |  | 17.21 | 10.32
Insumo | 00006111 | SINAPI | SERVENTE DE OBRAS | Mão de Obra |  | H | 0.6 |  | 12.95 | 7.77
|  |  |  | MO sem LS => | 10.5126 | LS => | 8.87 | MO com LS => | 19.38
|  |  |  | Valor do BDI => | 11.36 |  | Valor com BDI => |  | 49.5
[6 empty] | Quant. => | 1308.2 | Preço Total => | 64755.9
4.1.5 | Código | Banco | Descrição | Tipo |  | Und | Quant. | Porcent. | Valor Unit | Total
Composição | ARCV-ALV.02 | Próprio | Parede externa composta do elemento cimentício vazado (cobogó) modelo GOLUBOV (30cmx30cmx7cm) para assentamento conforme indicado em projeto. Juntas de 10mm. Argamassa de assentamento com preparo em betoneira. FORNECIMENTO E EXECUÇÃO | ASTU - ASSENTAMENTO DE TUBOS E PECAS |  | m² | 1 |  | 239.34 | 239.34
Composição Auxiliar | 88309 | SINAPI | PEDREIRO COM ENCARGOS COMPLEMENTARES | SEDI - SERVIÇOS DIVERSOS |  | H | 0.7 |  | 22.63 | 15.84
Composição Auxiliar | 88316 | SINAPI | SERVENTE COM ENCARGOS COMPLEMENTARES | SEDI - SERVIÇOS DIVERSOS |  | H | 0.7 |  | 18.14 | 12.69
Insumo | 00000371 | SINAPI | ARGAMASSA INDUSTRIALIZADA MULTIUSO, PARA REVESTIMENTO INTERNO E EXTERNO E ASSENTAMENTO DE BLOCOS DIVERSOS | Material |  | KG | 15 |  | 0.92 | 13.8
Insumo | 13899 | ORSE | Cobogó cimento fck=20Mpa, modelo Árabe, dim: 40 x 40cm x 7cm. | Material |  | un | 11 |  | 17.91 | 197.01
|  |  |  | MO sem LS => | 11.7277 | LS => | 9.89 | MO com LS => | 21.62
|  |  |  | Valor do BDI => | 71.29 |  | Valor com BDI => |  | 310.63
[6 empty] | Quant. => | 220 | Preço Total => | 68338.6
4.2 |  |  | DIVISÓRIAS, ACESSÓRIOS E BANCADAS MDF - ÁREAS INTERNAS | [6 empty] | 20358.82
4.2.1 | Código | Banco | Descrição | Tipo |  | Und | Quant. | Porcent. | Valor Unit | Total
Composição | ARCV-DIV.01 | Próprio | PAINEL RIPADO EM MDF FORNECIMENTO E INSTALAÇÃO - medidas totais de 300cmx285cm (LxA) para a recepção confeccionado em MDF, com ripas medindo 4cmx4cm e afastamento de 3cm Nogal Champagne (fabricante Guararapes) ou similar | PARE - PAREDES/PAINEIS |  | un | 1 |  | 8939.68 | 8939.68
Insumo | CONTRATO N. 006/2023-TRF6 Item 6.5 | Próprio | - Painel ripado com medidas totais de 300cmx285cm (LxA) para a recepção confeccionado em madeira ou MDF, com ripas medindo 4cmx4cm e afastamento de 3cm. As peças deverão receber tratamento em verniz acetinado ou selador (em caso de madeira natural) ou ter aspecto acetinado (em caso de MDF). Cor de referência para o MDF: Nogal Champagne (fabricante Guararapes) ou similar, a ser escolhido mediante apresentação prévia de amostra. Em caso de madeira natural, será escolhida a tonalidade que mais se aproximar da cor de referência, mediante apresentação de amostra. | Outros |  | m² | 9.4 |  | 951.03 | 8939.68
|  |  |  | MO sem LS => | 0 | LS => | 0 | MO com LS => | 0
|  |  |  | Valor do BDI => | 2663.13 |  | Valor com BDI => |  | 11602.81
[6 empty] | Quant. => | 1 | Preço Total => | 11602.81
4.2.2 | Código | Banco | Descrição | Tipo |  | Und | Quant. | Porcent. | Valor Unit | Total
Composição | ARCV-MOB.01 | Próprio | BALCÃO DO JEF – tampo em granito branco Dallas ou Arabesco, 280x90cm, com divisórias em painéis de MDF grafite ou similar, conforme projeto. FORNECIMENTO E INSTALAÇÃO | SEDI - SERVIÇOS DIVERSOS |  | un | 1 |  | 2084.26 | 2084.26
Composição Auxiliar | 88274 | SINAPI | MARMORISTA/GRANITEIRO COM ENCARGOS COMPLEMENTARES | SEDI - SERVIÇOS DIVERSOS |  | H | 1 |  | 22.5 | 22.5
Composição Auxiliar | 88316 | SINAPI | SERVENTE COM ENCARGOS COMPLEMENTARES | SEDI - SERVIÇOS DIVERSOS |  | H | 1 |  | 18.14 | 18.14
Composição Auxiliar | 88273 | SINAPI | MARCENEIRO COM ENCARGOS COMPLEMENTARES | SEDI - SERVIÇOS DIVERSOS |  | H | 2 |  | 22.36 | 44.72
Insumo | I7892 | SEINFRA | GRANITO POLIDO BRANCO E=2cm | Material |  | m² | 2.78 |  | 435.27 | 1210.05
Insumo | 00004823 | SINAPI | MASSA PLASTICA PARA MARMORE/GRANITO | Material |  | KG | 0.05228 |  | 54.38 | 2.84
Insumo | 00007568 | SINAPI | BUCHA DE NYLON SEM ABA S10, COM PARAFUSO DE 6,10 X 65 MM EM ACO ZINCADO COM ROSCA SOBERBA, CABECA CHATA E FENDA PHILLIPS | Material |  | UN | 8 |  | 0.98 | 7.84
Insumo | 00038633 | SINAPI | FURO PARA TORNEIRA OU OUTROS ACESSORIOS EM BANCADA DE MARMORE/ GRANITO OU OUTRO TIPO DE PEDRA NATURAL | Serviços |  | UN | 2 |  | 23.98 | 47.96
Insumo | 00037591 | SINAPI | SUPORTE MAO-FRANCESA EM ACO, ABAS IGUAIS 40 CM, CAPACIDADE MINIMA 70 KG, BRANCO | Material |  | UN | 4 |  | 20.27 | 81.08
Insumo | 00034666 | SINAPI | CHAPA DE MDF BRANCO LISO 2 FACES, E = 25 MM, DE *2,75 X 1,85* M | Material |  | m² | 8 |  | 80.38 | 643.04
Insumo | 00011057 | SINAPI | PARAFUSO ROSCA SOBERBA ZINCADO CABECA CHATA FENDA SIMPLES 4,8 X 40 MM (1.1/2 ") | Material |  | UN | 6 |  | 0.14 | 0.84
Insumo | 00037329 | SINAPI | REJUNTE EPOXI, QUALQUER COR | Material |  | KG | 0.05 |  | 105.12 | 5.25
|  |  |  | MO sem LS => | 35.6713 | LS => | 30.09 | MO com LS => | 65.76
|  |  |  | Valor do BDI => | 620.9 |  | Valor com BDI => |  | 2705.16
[6 empty] | Quant. => | 1 | Preço Total => | 2705.16
4.2.3 | Código | Banco | Descrição | Tipo |  | Und | Quant. | Porcent. | Valor Unit | Total
Composição | ARCV-MOB.02 | Próprio | BALCÃO DA SECRETARIA – FORNECIMENTO E INSTALAÇÃO de bancada medindo 280cm x 90cm em granito branco Dallas/arabesco 2cm, 02 furos para passagem de fiação, acabamento de borda 4cm e recortes conforme projeto. Deverá ser orçada de acordo com medidas em projeto, conferidas no local. - A bancada será apoiada em parede de alvenaria e a altura final da superfície será de 77cm Vide detalham. ARQ-DET-BAL 01/02 | SEDI - SERVIÇOS DIVERSOS |  | un | 1 |  | 2106.76 | 2106.76
Composição Auxiliar | 88274 | SINAPI | MARMORISTA/GRANITEIRO COM ENCARGOS COMPLEMENTARES | SEDI - SERVIÇOS DIVERSOS |  | H | 2 |  | 22.5 | 45
Composição Auxiliar | 88316 | SINAPI | SERVENTE COM ENCARGOS COMPLEMENTARES | SEDI - SERVIÇOS DIVERSOS |  | H | 1 |  | 18.14 | 18.14
Composição Auxiliar | 88273 | SINAPI | MARCENEIRO COM ENCARGOS COMPLEMENTARES | SEDI - SERVIÇOS DIVERSOS |  | H | 2 |  | 22.36 | 44.72
Insumo | I7892 | SEINFRA | GRANITO POLIDO BRANCO E=2cm | Material |  | m² | 2.78 |  | 435.27 | 1210.05
Insumo | 00004823 | SINAPI | MASSA PLASTICA PARA MARMORE/GRANITO | Material |  | KG | 0.05228 |  | 54.38 | 2.84
Insumo | 00007568 | SINAPI | BUCHA DE NYLON SEM ABA S10, COM PARAFUSO DE 6,10 X 65 MM EM ACO ZINCADO COM ROSCA SOBERBA, CABECA CHATA E FENDA PHILLIPS | Material |  | UN | 8 |  | 0.98 | 7.84
Insumo | 00038633 | SINAPI | FURO PARA TORNEIRA OU OUTROS ACESSORIOS EM BANCADA DE MARMORE/ GRANITO OU OUTRO TIPO DE PEDRA NATURAL | Serviços |  | UN | 2 |  | 23.98 | 47.96
Insumo | 00037329 | SINAPI | REJUNTE EPOXI, QUALQUER COR | Material |  | KG | 0.05 |  | 105.12 | 5.25
Insumo | 00037591 | SINAPI | SUPORTE MAO-FRANCESA EM ACO, ABAS IGUAIS 40 CM, CAPACIDADE MINIMA 70 KG, BRANCO | Material |  | UN | 4 |  | 20.27 | 81.08
Insumo | 00034666 | SINAPI | CHAPA DE MDF BRANCO LISO 2 FACES, E = 25 MM, DE *2,75 X 1,85* M | Material |  | m² | 8 |  | 80.38 | 643.04
Insumo | 00011057 | SINAPI | PARAFUSO ROSCA SOBERBA ZINCADO CABECA CHATA FENDA SIMPLES 4,8 X 40 MM (1.1/2 ") | Material |  | UN | 6 |  | 0.14 | 0.84
|  |  |  | MO sem LS => | 45.1641 | LS => | 38.1 | MO com LS => | 83.26
|  |  |  | Valor do BDI => | 627.6 |  | Valor com BDI => |  | 2734.36
[6 empty] | Quant. => | 1 | Preço Total => | 2734.36
4.2.4 | Código | Banco | Descrição | Tipo |  | Und | Quant. | Porcent. | Valor Unit | Total
Composição | ARCV-MOB.03 | Próprio | BALCÃO DA RECEPÇÃO – FORNECIMENTO E INSTALAÇÃO de bancada composta de MDF e granito, conforme projeto de detalhamento. | SEDI - SERVIÇOS DIVERSOS |  | un | 1 |  | 2555.28 | 2555.28
Composição Auxiliar | 88274 | SINAPI | MARMORISTA/GRANITEIRO COM ENCARGOS COMPLEMENTARES | SEDI - SERVIÇOS DIVERSOS |  | H | 3 |  | 22.5 | 67.5
Composição Auxiliar | 88316 | SINAPI | SERVENTE COM ENCARGOS COMPLEMENTARES | SEDI - SERVIÇOS DIVERSOS |  | H | 1.1 |  | 18.14 | 19.95
Composição Auxiliar | 88273 | SINAPI | MARCENEIRO COM ENCARGOS COMPLEMENTARES | SEDI - SERVIÇOS DIVERSOS |  | H | 2.5 |  | 22.36 | 55.9
Insumo | I7892 | SEINFRA | GRANITO POLIDO BRANCO E=2cm | Material |  | m² | 4.8 |  | 435.27 | 2089.29
Insumo | 00004823 | SINAPI | MASSA PLASTICA PARA MARMORE/GRANITO | Material |  | KG | 0.05228 |  | 54.38 | 2.84
Insumo | 00007568 | SINAPI | BUCHA DE NYLON SEM ABA S10, COM PARAFUSO DE 6,10 X 65 MM EM ACO ZINCADO COM ROSCA SOBERBA, CABECA CHATA E FENDA PHILLIPS | Material |  | UN | 8 |  | 0.98 | 7.84
Insumo | 00038633 | SINAPI | FURO PARA TORNEIRA OU OUTROS ACESSORIOS EM BANCADA DE MARMORE/ GRANITO OU OUTRO TIPO DE PEDRA NATURAL | Serviços |  | UN | 2 |  | 23.98 | 47.96
Insumo | 00037329 | SINAPI | REJUNTE EPOXI, QUALQUER COR | Material |  | KG | 0.05 |  | 105.12 | 5.25
Insumo | 00037591 | SINAPI | SUPORTE MAO-FRANCESA EM ACO, ABAS IGUAIS 40 CM, CAPACIDADE MINIMA 70 KG, BRANCO | Material |  | UN | 4 |  | 20.27 | 81.08
Insumo | 00034666 | SINAPI | CHAPA DE MDF BRANCO LISO 2 FACES, E = 25 MM, DE *2,75 X 1,85* M | Material |  | m² | 2.2 |  | 80.38 | 176.83
Insumo | 00011057 | SINAPI | PARAFUSO ROSCA SOBERBA ZINCADO CABECA CHATA FENDA SIMPLES 4,8 X 40 MM (1.1/2 ") | Material |  | UN | 6 |  | 0.14 | 0.84
|  |  |  | MO sem LS => | 60.1193 | LS => | 50.71 | MO com LS => | 110.83
|  |  |  | Valor do BDI => | 761.21 |  | Valor com BDI => |  | 3316.49
[6 empty] | Quant. => | 1 | Preço Total => | 3316.49
4.3 |  |  | DIVISÓRIAS E ACESSÓRIOS - SANITÁRIOS | [6 empty] | 46246.9
4.3.1 | Código | Banco | Descrição | Tipo |  | Und | Quant. | Porcent. | Valor Unit | Total
Composição | ARCV-DIV.02 | Próprio | SISTEMA DE DIVISÓRIAS SANITÁRIAS - KIT COM 02 CABINES. FORNECIMENTO E INSTALAÇÃO | SEDI - SERVIÇOS DIVERSOS |  | un | 1 |  | 5090.72 | 5090.72
Composição Auxiliar | 14.30.070 | CPOS/CDHU | Divisória sanitária em painel laminado melamínico estrutural com perfis em alumínio, inclusive ferragem completa para vão de porta | 14.3 |  | m² | 4.928 |  | 730.52 | 3600
Composição Auxiliar | 23.13.040 | CPOS/CDHU | Porta lisa de madeira, interna, resistente a umidade "PIM RU", para acabamento revestido ou em pintura, para divisória sanitária, padrão dimensional médio/pesado, com ferragens, completo - 80 x 190 cm | 23.13 |  | UN | 2 |  | 745.36 | 1490.72
|  |  |  | MO sem LS => | 0 | LS => | 0 | MO com LS => | 0
|  |  |  | Valor do BDI => | 1516.52 |  | Valor com BDI => |  | 6607.24
[6 empty] | Quant. => | 4 | Preço Total => | 26428.96
4.3.2 | Código | Banco | Descrição | Tipo |  | Und | Quant. | Porcent. | Valor Unit | Total
Composição | ARCV-DIV.03 | Próprio | SISTEMA DE DIVISÓRIAS SANITÁRIAS - KIT COM 03 CABINES - FORNECIMENTO E INSTALAÇÃO | SEDI - SERVIÇOS DIVERSOS |  | un | 1 |  | 7634.62 | 7634.62
Composição Auxiliar | 14.30.070 | CPOS/CDHU | Divisória sanitária em painel laminado melamínico estrutural com perfis em alumínio, inclusive ferragem completa para vão de porta | 14.3 |  | m² | 7.39 |  | 730.52 | 5398.54
Composição Auxiliar | 23.13.040 | CPOS/CDHU | Porta lisa de madeira, interna, resistente a umidade "PIM RU", para acabamento revestido ou em pintura, para divisória sanitária, padrão dimensional médio/pesado, com ferragens, completo - 80 x 190 cm | 23.13 |  | UN | 3 |  | 745.36 | 2236.08
|  |  |  | MO sem LS => | 0 | LS => | 0 | MO com LS => | 0
|  |  |  | Valor do BDI => | 2274.35 |  | Valor com BDI => |  | 9908.97
[6 empty] | Quant. => | 2 | Preço Total => | 19817.94
4.4 |  |  | ESQUADRIAS DE MADEIRA | [6 empty] | 57393.85
4.4.1 | Código | Banco | Descrição | Tipo |  | Und | Quant. | Porcent. | Valor Unit | Total
Composição | ARCV-ESQ.003 | Próprio | PORTA DE GIRO 90cmX210cm, 01 DE MADEIRA SEMI-OCA, PADRÃO MÉDIO, ESPESSURA DE 3,5CM, ITENS INCLUSOS: DOBRADIÇAS, MONTAGEM E INSTALAÇÃO DE BATENTE, COM EXECUÇÃO DO FURO DA FECHADURA, ACABAMENTO VERNIZ, INCLUSA A MAÇANETA FORNECIMENTO E INSTALAÇÃO | ESQV - ESQUADRIAS/FERRAGENS/VIDROS |  | un | 1 |  | 961.13 | 961.13
Composição Auxiliar | 88261 | SINAPI | CARPINTEIRO DE ESQUADRIA COM ENCARGOS COMPLEMENTARES | SEDI - SERVIÇOS DIVERSOS |  | H | 0.55 |  | 21.51 | 11.83
Composição Auxiliar | 88309 | SINAPI | PEDREIRO COM ENCARGOS COMPLEMENTARES | SEDI - SERVIÇOS DIVERSOS |  | H | 1.372 |  | 22.63 | 31.04
Composição Auxiliar | 88316 | SINAPI | SERVENTE COM ENCARGOS COMPLEMENTARES | SEDI - SERVIÇOS DIVERSOS |  | H | 3.387 |  | 18.14 | 61.44
Composição Auxiliar | 88627 | SINAPI | ARGAMASSA TRAÇO 1:0,5:4,5 (EM VOLUME DE CIMENTO, CAL E AREIA MÉDIA ÚMIDA) PARA ASSENTAMENTO DE ALVENARIA, PREPARO MANUAL. AF_08/2019 | SEDI - SERVIÇOS DIVERSOS |  | m³ | 0.0223 |  | 655.96 | 14.62
Insumo | 00000183 | SINAPI | BATENTE / PORTAL / ADUELA / MARCO EM MADEIRA MACICA COM REBAIXO, E = *3* CM, L = *14* CM, PARA PORTAS DE GIRO DE *60 CM A 120* CM X *210* CM, CEDRINHO / ANGELIM COMERCIAL / TAURI / CURUPIXA / PEROBA / CUMARU OU EQUIVALENTE DA REGIAO (NAO INCLUI ALIZARES) | Material |  | JG | 1 |  | 201 | 201
Insumo | 030358 | IOPES | ALIZAR / GUARNICAO EM MAD DE LEI 7X1.5CM (LABOR) | Material |  | M | 5.3 |  | 23.27 | 123.33
Insumo | 00011055 | SINAPI | PARAFUSO ROSCA SOBERBA ZINCADO CABECA CHATA FENDA SIMPLES 3,5 X 25 MM (1 ") | Material |  | UN | 20 |  | 0.06 | 1.2
Insumo | 00004992 | SINAPI | PORTA DE ABRIR / GIRO, DE MADEIRA FOLHA MEDIA (NBR 15930) DE 800 X 2100 MM, DE 35 MM A 40 MM DE ESPESSURA, NUCLEO SEMI-SOLIDO (SARRAFEADO), CAPA LISA EM HDF, ACABAMENTO EM LAMINADO NATURAL PARA VERNIZ | Material |  | UN | 1 |  | 192.08 | 192.08
Insumo | 00002432 | SINAPI | DOBRADICA EM ACO/FERRO, 3 1/2" X 3", E= 1,9 A 2 MM, COM ANEL, CROMADO OU ZINCADO, TAMPA BOLA, COM PARAFUSOS | Material |  | UN | 3 |  | 35.85 | 107.55
Insumo | 00039026 | SINAPI | PREGO DE ACO POLIDO SEM CABECA 15 X 15 (1 1/4 X 13) | Material |  | KG | 0.006 |  | 18.15 | 0.1
Insumo | 00005066 | SINAPI | PREGO DE ACO POLIDO COM CABECA 12 X 12 | Material |  | KG | 0.011 |  | 21.27 | 0.23
Insumo | 00005075 | SINAPI | PREGO DE ACO POLIDO COM CABECA 18 X 30 (2 3/4 X 10) | Material |  | KG | 0.024 |  | 16.14 | 0.38
Insumo | CJF-ESQ.001 | Próprio | Maçaneta em aço inox escovado (ou cromo acetinado), de alça, conforme padrões de acessibilidade, para portas de madeira simples, de giro - Modelo de referência: Conjunto de fechadura e maçaneta para porta interna, cromo acetinada, modelo MZ271, marca PAPAIZ | Outros |  | un | 1 |  | 216.33 | 216.33
|  |  |  | MO sem LS => | 43.8459 | LS => | 36.98 | MO com LS => | 80.83
|  |  |  | Valor do BDI => | 286.32 |  | Valor com BDI => |  | 1247.45
[6 empty] | Quant. => | 29 | Preço Total => | 36176.05
4.4.2 | Código | Banco | Descrição | Tipo |  | Und | Quant. | Porcent. | Valor Unit | Total
Composição | ARCV-ESQ.004 | Próprio | PORTA DE GIRO ACESSÍVEL 90cmX210cm DE MADEIRA SEMI-OCA, PADRÃO MÉDIO, ESPESSURA DE 3,5CM, ITENS INCLUSOS: DOBRADIÇAS, MONTAGEM E INSTALAÇÃO DE BATENTE, COM EXECUÇÃO DO FURO DA FECHADURA, ACABAMENTO VERNIZ, CHAPA ÚNICA DE PROTEÇÃO INFERIOR EM LAMINADO METÁLICO, H=40CM EM AMBAS AS FACES MAIS 3,5CM BASE, FORNECIMENTO E INSTALAÇÃO. | ESQV - ESQUADRIAS/FERRAGENS/VIDROS |  | un | 1 |  | 1933.95 | 1933.95
Composição Auxiliar | 88261 | SINAPI | CARPINTEIRO DE ESQUADRIA COM ENCARGOS COMPLEMENTARES | SEDI - SERVIÇOS DIVERSOS |  | H | 2 |  | 21.51 | 43.02
Composição Auxiliar | 88309 | SINAPI | PEDREIRO COM ENCARGOS COMPLEMENTARES | SEDI - SERVIÇOS DIVERSOS |  | H | 1 |  | 22.63 | 22.63
Composição Auxiliar | 88316 | SINAPI | SERVENTE COM ENCARGOS COMPLEMENTARES | SEDI - SERVIÇOS DIVERSOS |  | H | 2 |  | 18.14 | 36.28
Composição Auxiliar | 88627 | SINAPI | ARGAMASSA TRAÇO 1:0,5:4,5 (EM VOLUME DE CIMENTO, CAL E AREIA MÉDIA ÚMIDA) PARA ASSENTAMENTO DE ALVENARIA, PREPARO MANUAL. AF_08/2019 | SEDI - SERVIÇOS DIVERSOS |  | m³ | 0.0223 |  | 655.96 | 14.62
Insumo | 00000183 | SINAPI | BATENTE / PORTAL / ADUELA / MARCO EM MADEIRA MACICA COM REBAIXO, E = *3* CM, L = *14* CM, PARA PORTAS DE GIRO DE *60 CM A 120* CM X *210* CM, CEDRINHO / ANGELIM COMERCIAL / TAURI / CURUPIXA / PEROBA / CUMARU OU EQUIVALENTE DA REGIAO (NAO INCLUI ALIZARES) | Material |  | JG | 1 |  | 201 | 201
Insumo | 030358 | IOPES | ALIZAR / GUARNICAO EM MAD DE LEI 7X1.5CM (LABOR) | Material |  | M | 10.2 |  | 23.27 | 237.35
Insumo | 00011055 | SINAPI | PARAFUSO ROSCA SOBERBA ZINCADO CABECA CHATA FENDA SIMPLES 3,5 X 25 MM (1 ") | Material |  | UN | 20 |  | 0.06 | 1.2
Insumo | 00004992 | SINAPI | PORTA DE ABRIR / GIRO, DE MADEIRA FOLHA MEDIA (NBR 15930) DE 800 X 2100 MM, DE 35 MM A 40 MM DE ESPESSURA, NUCLEO SEMI-SOLIDO (SARRAFEADO), CAPA LISA EM HDF, ACABAMENTO EM LAMINADO NATURAL PARA VERNIZ | Material |  | UN | 1 |  | 192.08 | 192.08
Insumo | 00002432 | SINAPI | DOBRADICA EM ACO/FERRO, 3 1/2" X 3", E= 1,9 A 2 MM, COM ANEL, CROMADO OU ZINCADO, TAMPA BOLA, COM PARAFUSOS | Material |  | UN | 3 |  | 35.85 | 107.55
Insumo | 00039026 | SINAPI | PREGO DE ACO POLIDO SEM CABECA 15 X 15 (1 1/4 X 13) | Material |  | KG | 0.006 |  | 18.15 | 0.1
Insumo | 00005066 | SINAPI | PREGO DE ACO POLIDO COM CABECA 12 X 12 | Material |  | KG | 0.011 |  | 21.27 | 0.23
Insumo | 00005075 | SINAPI | PREGO DE ACO POLIDO COM CABECA 18 X 30 (2 3/4 X 10) | Material |  | KG | 0.024 |  | 16.14 | 0.38
Insumo | CJF-ESQ.002 | Próprio | Conjunto de fechadura e maçaneta para porta de banheiro, cromo acetinada, modelo MZ271, marca PAPAIZ | Outros |  | un | 1 |  | 169.4 | 169.4
Insumo | 028267 | IOPES | BARRA APOIO RETA INOX 40CM ACCESS - JACKWAL OU EQUIVALENTE (LABOR) | Material |  | UN | 1 |  | 94.32 | 94.32
Insumo | E.18.000.036519 | CPOS/CDHU | Revestimento em aço inoxidável AISI304, liga18,8 em chapa 20 com espessura de 1mm, acabamento escovado - colocado | Material |  | m² | 0.747 |  | 1089.42 | 813.79
|  |  |  | MO sem LS => | 43.4174 | LS => | 36.62 | MO com LS => | 80.04
|  |  |  | Valor do BDI => | 576.12 |  | Valor com BDI => |  | 2510.07
[6 empty] | Quant. => | 8 | Preço Total => | 20080.56
4.4.3 | Código | Banco | Descrição | Tipo |  | Und | Quant. | Porcent. | Valor Unit | Total
Composição | ARCV-ESQ.001 | Próprio | PORTA DE GIRO 70cmX210cm, 01 FOLHA DE MADEIRA SEMI-OCA, PADRÃO MÉDIO, ESPESSURA DE 3,5CM, ITENS INCLUSOS: DOBRADIÇAS, MONTAGEM E INSTALAÇÃO DE BATENTE, FECHADURA COM EXECUÇÃO DO FURO, ACABAMENTO VERNIZ. FORNECIMENTO E INSTALAÇÃO - Descrição: Porta simples, de giro, para ambientes internos, com folha, portal e alisar em madeira - Acabamento: Madeira na tonalidade médio-clara, curupixá ou similar (definir mediante apresentação de amostra) - Tratamento com selador e verniz transparente acetinado. - Maçanetas: TIPO 01 (com chave comum) - Dobradiças: TIPO 01 | ESQV - ESQUADRIAS/FERRAGENS/VIDROS |  | un | 1 |  | 876.22 | 876.22
Composição Auxiliar | 88261 | SINAPI | CARPINTEIRO DE ESQUADRIA COM ENCARGOS COMPLEMENTARES | SEDI - SERVIÇOS DIVERSOS |  | H | 2 |  | 21.51 | 43.02
Composição Auxiliar | 88309 | SINAPI | PEDREIRO COM ENCARGOS COMPLEMENTARES | SEDI - SERVIÇOS DIVERSOS |  | H | 1 |  | 22.63 | 22.63
Composição Auxiliar | 88316 | SINAPI | SERVENTE COM ENCARGOS COMPLEMENTARES | SEDI - SERVIÇOS DIVERSOS |  | H | 2 |  | 18.14 | 36.28
Composição Auxiliar | 88627 | SINAPI | ARGAMASSA TRAÇO 1:0,5:4,5 (EM VOLUME DE CIMENTO, CAL E AREIA MÉDIA ÚMIDA) PARA ASSENTAMENTO DE ALVENARIA, PREPARO MANUAL. AF_08/2019 | SEDI - SERVIÇOS DIVERSOS |  | m³ | 0.0223 |  | 655.96 | 14.62
Insumo | 00000183 | SINAPI | BATENTE / PORTAL / ADUELA / MARCO EM MADEIRA MACICA COM REBAIXO, E = *3* CM, L = *14* CM, PARA PORTAS DE GIRO DE *60 CM A 120* CM X *210* CM, CEDRINHO / ANGELIM COMERCIAL / TAURI / CURUPIXA / PEROBA / CUMARU OU EQUIVALENTE DA REGIAO (NAO INCLUI ALIZARES) | Material |  | JG | 1 |  | 201 | 201
Insumo | 030358 | IOPES | ALIZAR / GUARNICAO EM MAD DE LEI 7X1.5CM (LABOR) | Material |  | M | 5.39 |  | 23.27 | 125.42
Insumo | 00011055 | SINAPI | PARAFUSO ROSCA SOBERBA ZINCADO CABECA CHATA FENDA SIMPLES 3,5 X 25 MM (1 ") | Material |  | UN | 20 |  | 0.06 | 1.2
Insumo | 00004981 | SINAPI | PORTA DE ABRIR / GIRO, DE MADEIRA FOLHA MEDIA (NBR 15930) DE 700 X 2100 MM, DE 35 MM A 40 MM DE ESPESSURA, NUCLEO SEMI-SOLIDO (SARRAFEADO), CAPA LISA EM HDF, ACABAMENTO EM LAMINADO NATURAL PARA VERNIZ | Material |  | UN | 1 |  | 155 | 155
Insumo | 00002432 | SINAPI | DOBRADICA EM ACO/FERRO, 3 1/2" X 3", E= 1,9 A 2 MM, COM ANEL, CROMADO OU ZINCADO, TAMPA BOLA, COM PARAFUSOS | Material |  | UN | 3 |  | 35.85 | 107.55
Insumo | 00039026 | SINAPI | PREGO DE ACO POLIDO SEM CABECA 15 X 15 (1 1/4 X 13) | Material |  | KG | 0.006 |  | 18.15 | 0.1
Insumo | CJF-ESQ.002 | Próprio | Conjunto de fechadura e maçaneta para porta de banheiro, cromo acetinada, modelo MZ271, marca PAPAIZ | Outros |  | un | 1 |  | 169.4 | 169.4
|  |  |  | MO sem LS => | 43.4174 | LS => | 36.62 | MO com LS => | 80.04
|  |  |  | Valor do BDI => | 261.02 |  | Valor com BDI => |  | 1137.24
[6 empty] | Quant. => | 1 | Preço Total => | 1137.24
4.5 |  |  | ESQUADRIAS - ALUMÍNIO | [6 empty] | 204898.28
4.5.1 | Código | Banco | Descrição | Tipo |  | Und | Quant. | Porcent. | Valor Unit | Total
Composição | ARCV-ESQ.005 | Próprio | P90s - PORTA DE GIRO 90cmX210cm, PARA SAÍDA PRIVATIVA, EM ALUMÍNIO E VIDRO, COM MAÇANETA ELETROMAGNÉTICA, PINTURA ELETROSTÁTICA PRETO FOSCO, INCLUSIVE CAIXILHOS, DOBRADIÇAS, FECHADURA E VIDRO – FORNECIMENTO E INSTALAÇÃO | ESQV - ESQUADRIAS/FERRAGENS/VIDROS |  | un | 1 |  | 1655.16 | 1655.16
Composição Auxiliar | 88316 | SINAPI | SERVENTE COM ENCARGOS COMPLEMENTARES | SEDI - SERVIÇOS DIVERSOS |  | H | 1 |  | 18.14 | 18.14
Composição Auxiliar | 88309 | SINAPI | PEDREIRO COM ENCARGOS COMPLEMENTARES | SEDI - SERVIÇOS DIVERSOS |  | H | 1 |  | 22.63 | 22.63
Composição Auxiliar | 1903 | ORSE | Argamassa cimento e areia traço t-1 (1:3) - 1 saco cimento 50kg / 3 padiolas areia dim. 0.35 x 0.45 x 0.23 m - Confecção mecânica e transporte | Argamassas |  | m³ | 0.005 |  | 522.62 | 2.61
Composição Auxiliar | 88264 | SINAPI | ELETRICISTA COM ENCARGOS COMPLEMENTARES | SEDI - SERVIÇOS DIVERSOS |  | H | 1 |  | 22.93 | 22.93
Insumo | 12795 | ORSE | Porta em alumínio, cor N/P/B, tipo moldura-vidro, inclusive caixilho, dobradiças ou roldanas e fechadura, exclusive vidro m2 | Material |  | m² | 0.7 |  | 267 | 186.9
Insumo | 00010506 | SINAPI | VIDRO TEMPERADO INCOLOR E = 8 MM, SEM COLOCACAO | Material |  | m² | 1.89 |  | 299.11 | 565.31
Insumo | 00038168 | SINAPI | PUXADOR TUBULAR RETO DUPLO, EM ALUMINIO CROMADO, COMPRIMENTO DE APROX 400 MM E DIAMETRO DE 25 MM (1") | Material |  | UN | 1 |  | 153.66 | 153.66
Insumo | CJF-EQP.0061 | Próprio | Fechadura tipo eletromagnética INTELBRAS FS 1011 | Equipamento para Aquisição Permanente |  | un | 1 |  | 341.49 | 341.49
Insumo | CJF-EQP.0062 | Próprio | MOLA AÉREA HIDRÁULICA PARA PORTAS MH 102 A - INTELBRÁS | Equipamento para Aquisição Permanente |  | un | 1 |  | 341.49 | 341.49
|  |  |  | MO sem LS => | 26.6233 | LS => | 22.46 | MO com LS => | 49.08
|  |  |  | Valor do BDI => | 493.07 |  | Valor com BDI => |  | 2148.23
[6 empty] | Quant. => | 2 | Preço Total => | 4296.46
4.5.2 | Código | Banco | Descrição | Tipo |  | Und | Quant. | Porcent. | Valor Unit | Total
Composição | ARCV-ESQ.002 | Próprio | PORTA DE GIRO 100cmX100cm, 02 FOLHAs E PORTAL EM ALUMÍNIO (sentido da abertura conforme projeto) - Descrição: porta em alumínio, com veneziana ventilada, de acesso á laje técnica pelo shaft - Acabamento: Pintura eletrostática preto fosco. - Marca de Referência para esquadria de alumínio: Marca ALBRA, linha NOVA GOLD - Maçanetas: Inclusas - Dobradiças: Inclusas | ESQV - ESQUADRIAS/FERRAGENS/VIDROS |  | un | 1 |  | 523.2 | 523.2
Composição Auxiliar | 88309 | SINAPI | PEDREIRO COM ENCARGOS COMPLEMENTARES | SEDI - SERVIÇOS DIVERSOS |  | H | 0.3826 |  | 22.63 | 8.65
Composição Auxiliar | 88316 | SINAPI | SERVENTE COM ENCARGOS COMPLEMENTARES | SEDI - SERVIÇOS DIVERSOS |  | H | 0.191 |  | 18.14 | 3.46
Insumo | 00000142 | SINAPI | SELANTE ELASTICO MONOCOMPONENTE A BASE DE POLIURETANO (PU) PARA JUNTAS DIVERSAS | Material |  | 310ML | 0.8829 |  | 46.71 | 41.24
Insumo | 00007568 | SINAPI | BUCHA DE NYLON SEM ABA S10, COM PARAFUSO DE 6,10 X 65 MM EM ACO ZINCADO COM ROSCA SOBERBA, CABECA CHATA E FENDA PHILLIPS | Material |  | UN | 4.8166 |  | 0.98 | 4.72
Insumo | 00036888 | SINAPI | GUARNICAO / MOLDURA / ARREMATE DE ACABAMENTO PARA ESQUADRIA, EM ALUMINIO PERFIL 25, ACABAMENTO ANODIZADO BRANCO OU BRILHANTE, PARA 1 FACE | Material |  | M | 6.8504 |  | 18.84 | 129.06
Insumo | 00004917 | SINAPI | PORTA DE ABRIR EM ALUMINIO TIPO VENEZIANA, ACABAMENTO ANODIZADO NATURAL, SEM GUARNICAO/ALIZAR/VISTA | Material |  | m² | 1.21 |  | 277.75 | 336.07
|  |  |  | MO sem LS => | 5.0285 | LS => | 4.24 | MO com LS => | 9.27
|  |  |  | Valor do BDI => | 155.86 |  | Valor com BDI => |  | 679.06
[6 empty] | Quant. => | 1 | Preço Total => | 679.06
4.5.3 | Código | Banco | Descrição | Tipo |  | Und | Quant. | Porcent. | Valor Unit | Total
Composição | ARCV-ESQ.007 | Próprio | Esquadria de alumínio anodizado preto fosco, abertura de correr c/ vidro temperado 6mm e ferragens (Marca de Referência: ALBRA, linha NOVA GOLD) | SEDOP |  | m² | 1 |  | 1071.45 | 1071.45
Composição Auxiliar | 88277 | SINAPI | MONTADOR (TUBO AÇO/EQUIPAMENTOS) COM ENCARGOS COMPLEMENTARES | SEDI - SERVIÇOS DIVERSOS |  | H | 1.5 |  | 28 | 42
Composição Auxiliar | 88240 | SINAPI | AJUDANTE DE ESTRUTURA METÁLICA COM ENCARGOS COMPLEMENTARES | SEDI - SERVIÇOS DIVERSOS |  | H | 1 |  | 17.74 | 17.74
Composição Auxiliar | 88316 | SINAPI | SERVENTE COM ENCARGOS COMPLEMENTARES | SEDI - SERVIÇOS DIVERSOS |  | H | 0.346 |  | 18.14 | 6.27
Composição Auxiliar | 88325 | SINAPI | VIDRACEIRO COM ENCARGOS COMPLEMENTARES | SEDI - SERVIÇOS DIVERSOS |  | H | 0.356 |  | 18.3 | 6.51
Insumo | D00400 | SEDOP | Estrutura em alumínio preto para esquadria de correr incl. ferragens M2 | Material |  | m² | 1.05 |  | 709.35 | 744.81
Insumo | 00010505 | SINAPI | VIDRO TEMPERADO INCOLOR E = 6 MM, SEM COLOCACAO | Material |  | m² | 1.05 |  | 229.13 | 240.58
Insumo | 00020259 | SINAPI | PERFIL DE BORRACHA EPDM MACICO *12 X 15* MM PARA ESQUADRIAS | Material |  | M | 1.05 |  | 12.9 | 13.54
|  |  |  | MO sem LS => | 32.2864 | LS => | 27.23 | MO com LS => | 59.52
|  |  |  | Valor do BDI => | 319.18 |  | Valor com BDI => |  | 1390.63
[6 empty] | Quant. => | 16 | Preço Total => | 22250.08
4.5.4 | Código | Banco | Descrição | Tipo |  | Und | Quant. | Porcent. | Valor Unit | Total
Composição | ARCV-ESQ.010 | Próprio | Esquadria de alumínio anodizado preto abertura do tipo MAXIM-AR c/ vidro temperado 6mm fosco e ferragens, com puxador e trava interna no giro de manuseio. Acabamento da esquadria: pintura eletrostática preto fosco - Marca de Referência para esquadria de alumínio: (Marca de Referência ALBRA, linha NOVA GOLD) FORNECIMENTO E INSTALAÇÃO. | SEDOP |  | m² | 1 |  | 1335.21 | 1335.21
Composição Auxiliar | 88277 | SINAPI | MONTADOR (TUBO AÇO/EQUIPAMENTOS) COM ENCARGOS COMPLEMENTARES | SEDI - SERVIÇOS DIVERSOS |  | H | 1.5 |  | 28 | 42
Composição Auxiliar | 88240 | SINAPI | AJUDANTE DE ESTRUTURA METÁLICA COM ENCARGOS COMPLEMENTARES | SEDI - SERVIÇOS DIVERSOS |  | H | 1 |  | 17.74 | 17.74
Composição Auxiliar | 88316 | SINAPI | SERVENTE COM ENCARGOS COMPLEMENTARES | SEDI - SERVIÇOS DIVERSOS |  | H | 0.346 |  | 18.14 | 6.27
Composição Auxiliar | 88325 | SINAPI | VIDRACEIRO COM ENCARGOS COMPLEMENTARES | SEDI - SERVIÇOS DIVERSOS |  | H | 0.356 |  | 18.3 | 6.51
Insumo | D00401 | SEDOP | Estrutura em alumínio preto para esquadria basculante incl. ferragenM 2 | Material |  | m² | 1.05 |  | 726.24 | 762.55
Insumo | 00020259 | SINAPI | PERFIL DE BORRACHA EPDM MACICO *12 X 15* MM PARA ESQUADRIAS | Material |  | M | 1.05 |  | 12.9 | 13.54
Insumo | H.07.000.037005 | CPOS/CDHU | Vidro liso laminado jateado de 6 mm - material | Material |  | m² | 1.05 |  | 463.43 | 486.6
|  |  |  | MO sem LS => | 32.2864 | LS => | 27.23 | MO com LS => | 59.52
|  |  |  | Valor do BDI => | 397.75 |  | Valor com BDI => |  | 1732.96
[6 empty] | Quant. => | 2 | Preço Total => | 3465.92
4.5.5 | Código | Banco | Descrição | Tipo |  | Und | Quant. | Porcent. | Valor Unit | Total
Composição | ARCV-ESQ.010 | Próprio | Esquadria de alumínio anodizado preto abertura do tipo MAXIM-AR c/ vidro temperado 6mm fosco e ferragens, com puxador e trava interna no giro de manuseio. Acabamento da esquadria: pintura eletrostática preto fosco - Marca de Referência para esquadria de alumínio: (Marca de Referência ALBRA, linha NOVA GOLD) FORNECIMENTO E INSTALAÇÃO. | SEDOP |  | m² | 1 |  | 1335.21 | 1335.21
Composição Auxiliar | 88277 | SINAPI | MONTADOR (TUBO AÇO/EQUIPAMENTOS) COM ENCARGOS COMPLEMENTARES | SEDI - SERVIÇOS DIVERSOS |  | H | 1.5 |  | 28 | 42
Composição Auxiliar | 88240 | SINAPI | AJUDANTE DE ESTRUTURA METÁLICA COM ENCARGOS COMPLEMENTARES | SEDI - SERVIÇOS DIVERSOS |  | H | 1 |  | 17.74 | 17.74
Composição Auxiliar | 88316 | SINAPI | SERVENTE COM ENCARGOS COMPLEMENTARES | SEDI - SERVIÇOS DIVERSOS |  | H | 0.346 |  | 18.14 | 6.27
Composição Auxiliar | 88325 | SINAPI | VIDRACEIRO COM ENCARGOS COMPLEMENTARES | SEDI - SERVIÇOS DIVERSOS |  | H | 0.356 |  | 18.3 | 6.51
Insumo | D00401 | SEDOP | Estrutura em alumínio preto para esquadria basculante incl. ferragenM 2 | Material |  | m² | 1.05 |  | 726.24 | 762.55
Insumo | 00020259 | SINAPI | PERFIL DE BORRACHA EPDM MACICO *12 X 15* MM PARA ESQUADRIAS | Material |  | M | 1.05 |  | 12.9 | 13.54
Insumo | H.07.000.037005 | CPOS/CDHU | Vidro liso laminado jateado de 6 mm - material | Material |  | m² | 1.05 |  | 463.43 | 486.6
|  |  |  | MO sem LS => | 32.2864 | LS => | 27.23 | MO com LS => | 59.52
|  |  |  | Valor do BDI => | 397.75 |  | Valor com BDI => |  | 1732.96
[6 empty] | Quant. => | 3.5 | Preço Total => | 6065.36
4.5.6 | Código | Banco | Descrição | Tipo |  | Und | Quant. | Porcent. | Valor Unit | Total
Composição | ARCV-ESQ.010 | Próprio | Esquadria de alumínio anodizado preto abertura do tipo MAXIM-AR c/ vidro temperado 6mm fosco e ferragens, com puxador e trava interna no giro de manuseio. Acabamento da esquadria: pintura eletrostática preto fosco - Marca de Referência para esquadria de alumínio: (Marca de Referência ALBRA, linha NOVA GOLD) FORNECIMENTO E INSTALAÇÃO. | SEDOP |  | m² | 1 |  | 1335.21 | 1335.21
Composição Auxiliar | 88277 | SINAPI | MONTADOR (TUBO AÇO/EQUIPAMENTOS) COM ENCARGOS COMPLEMENTARES | SEDI - SERVIÇOS DIVERSOS |  | H | 1.5 |  | 28 | 42
Composição Auxiliar | 88240 | SINAPI | AJUDANTE DE ESTRUTURA METÁLICA COM ENCARGOS COMPLEMENTARES | SEDI - SERVIÇOS DIVERSOS |  | H | 1 |  | 17.74 | 17.74
Composição Auxiliar | 88316 | SINAPI | SERVENTE COM ENCARGOS COMPLEMENTARES | SEDI - SERVIÇOS DIVERSOS |  | H | 0.346 |  | 18.14 | 6.27
Composição Auxiliar | 88325 | SINAPI | VIDRACEIRO COM ENCARGOS COMPLEMENTARES | SEDI - SERVIÇOS DIVERSOS |  | H | 0.356 |  | 18.3 | 6.51
Insumo | D00401 | SEDOP | Estrutura em alumínio preto para esquadria basculante incl. ferragenM 2 | Material |  | m² | 1.05 |  | 726.24 | 762.55
Insumo | 00020259 | SINAPI | PERFIL DE BORRACHA EPDM MACICO *12 X 15* MM PARA ESQUADRIAS | Material |  | M | 1.05 |  | 12.9 | 13.54
Insumo | H.07.000.037005 | CPOS/CDHU | Vidro liso laminado jateado de 6 mm - material | Material |  | m² | 1.05 |  | 463.43 | 486.6
|  |  |  | MO sem LS => | 32.2864 | LS => | 27.23 | MO com LS => | 59.52
|  |  |  | Valor do BDI => | 397.75 |  | Valor com BDI => |  | 1732.96
[6 empty] | Quant. => | 1.5 | Preço Total => | 2599.44
4.5.7 | Código | Banco | Descrição | Tipo |  | Und | Quant. | Porcent. | Valor Unit | Total
Composição | ARCV-ESQ.007 | Próprio | Esquadria de alumínio anodizado preto fosco, abertura de correr c/ vidro temperado 6mm e ferragens (Marca de Referência: ALBRA, linha NOVA GOLD) | SEDOP |  | m² | 1 |  | 1071.45 | 1071.45
Composição Auxiliar | 88277 | SINAPI | MONTADOR (TUBO AÇO/EQUIPAMENTOS) COM ENCARGOS COMPLEMENTARES | SEDI - SERVIÇOS DIVERSOS |  | H | 1.5 |  | 28 | 42
Composição Auxiliar | 88240 | SINAPI | AJUDANTE DE ESTRUTURA METÁLICA COM ENCARGOS COMPLEMENTARES | SEDI - SERVIÇOS DIVERSOS |  | H | 1 |  | 17.74 | 17.74
Composição Auxiliar | 88316 | SINAPI | SERVENTE COM ENCARGOS COMPLEMENTARES | SEDI - SERVIÇOS DIVERSOS |  | H | 0.346 |  | 18.14 | 6.27
Composição Auxiliar | 88325 | SINAPI | VIDRACEIRO COM ENCARGOS COMPLEMENTARES | SEDI - SERVIÇOS DIVERSOS |  | H | 0.356 |  | 18.3 | 6.51
Insumo | D00400 | SEDOP | Estrutura em alumínio preto para esquadria de correr incl. ferragens M2 | Material |  | m² | 1.05 |  | 709.35 | 744.81
Insumo | 00010505 | SINAPI | VIDRO TEMPERADO INCOLOR E = 6 MM, SEM COLOCACAO | Material |  | m² | 1.05 |  | 229.13 | 240.58
Insumo | 00020259 | SINAPI | PERFIL DE BORRACHA EPDM MACICO *12 X 15* MM PARA ESQUADRIAS | Material |  | M | 1.05 |  | 12.9 | 13.54
|  |  |  | MO sem LS => | 32.2864 | LS => | 27.23 | MO com LS => | 59.52
|  |  |  | Valor do BDI => | 319.18 |  | Valor com BDI => |  | 1390.63
[6 empty] | Quant. => | 15 | Preço Total => | 20859.45
4.5.8 | Código | Banco | Descrição | Tipo |  | Und | Quant. | Porcent. | Valor Unit | Total
Composição | ARCV-ESQ.007 | Próprio | Esquadria de alumínio anodizado preto fosco, abertura de correr c/ vidro temperado 6mm e ferragens (Marca de Referência: ALBRA, linha NOVA GOLD) | SEDOP |  | m² | 1 |  | 1071.45 | 1071.45
Composição Auxiliar | 88277 | SINAPI | MONTADOR (TUBO AÇO/EQUIPAMENTOS) COM ENCARGOS COMPLEMENTARES | SEDI - SERVIÇOS DIVERSOS |  | H | 1.5 |  | 28 | 42
Composição Auxiliar | 88240 | SINAPI | AJUDANTE DE ESTRUTURA METÁLICA COM ENCARGOS COMPLEMENTARES | SEDI - SERVIÇOS DIVERSOS |  | H | 1 |  | 17.74 | 17.74
Composição Auxiliar | 88316 | SINAPI | SERVENTE COM ENCARGOS COMPLEMENTARES | SEDI - SERVIÇOS DIVERSOS |  | H | 0.346 |  | 18.14 | 6.27
Composição Auxiliar | 88325 | SINAPI | VIDRACEIRO COM ENCARGOS COMPLEMENTARES | SEDI - SERVIÇOS DIVERSOS |  | H | 0.356 |  | 18.3 | 6.51
Insumo | D00400 | SEDOP | Estrutura em alumínio preto para esquadria de correr incl. ferragens M2 | Material |  | m² | 1.05 |  | 709.35 | 744.81
Insumo | 00010505 | SINAPI | VIDRO TEMPERADO INCOLOR E = 6 MM, SEM COLOCACAO | Material |  | m² | 1.05 |  | 229.13 | 240.58
Insumo | 00020259 | SINAPI | PERFIL DE BORRACHA EPDM MACICO *12 X 15* MM PARA ESQUADRIAS | Material |  | M | 1.05 |  | 12.9 | 13.54
|  |  |  | MO sem LS => | 32.2864 | LS => | 27.23 | MO com LS => | 59.52
|  |  |  | Valor do BDI => | 319.18 |  | Valor com BDI => |  | 1390.63
[6 empty] | Quant. => | 3 | Preço Total => | 4171.89
4.5.9 | Código | Banco | Descrição | Tipo |  | Und | Quant. | Porcent. | Valor Unit | Total
Composição | ARCV-ESQ.007 | Próprio | Esquadria de alumínio anodizado preto fosco, abertura de correr c/ vidro temperado 6mm e ferragens (Marca de Referência: ALBRA, linha NOVA GOLD) | SEDOP |  | m² | 1 |  | 1071.45 | 1071.45
Composição Auxiliar | 88277 | SINAPI | MONTADOR (TUBO AÇO/EQUIPAMENTOS) COM ENCARGOS COMPLEMENTARES | SEDI - SERVIÇOS DIVERSOS |  | H | 1.5 |  | 28 | 42
Composição Auxiliar | 88240 | SINAPI | AJUDANTE DE ESTRUTURA METÁLICA COM ENCARGOS COMPLEMENTARES | SEDI - SERVIÇOS DIVERSOS |  | H | 1 |  | 17.74 | 17.74
Composição Auxiliar | 88316 | SINAPI | SERVENTE COM ENCARGOS COMPLEMENTARES | SEDI - SERVIÇOS DIVERSOS |  | H | 0.346 |  | 18.14 | 6.27
Composição Auxiliar | 88325 | SINAPI | VIDRACEIRO COM ENCARGOS COMPLEMENTARES | SEDI - SERVIÇOS DIVERSOS |  | H | 0.356 |  | 18.3 | 6.51
Insumo | D00400 | SEDOP | Estrutura em alumínio preto para esquadria de correr incl. ferragens M2 | Material |  | m² | 1.05 |  | 709.35 | 744.81
Insumo | 00010505 | SINAPI | VIDRO TEMPERADO INCOLOR E = 6 MM, SEM COLOCACAO | Material |  | m² | 1.05 |  | 229.13 | 240.58
Insumo | 00020259 | SINAPI | PERFIL DE BORRACHA EPDM MACICO *12 X 15* MM PARA ESQUADRIAS | Material |  | M | 1.05 |  | 12.9 | 13.54
|  |  |  | MO sem LS => | 32.2864 | LS => | 27.23 | MO com LS => | 59.52
|  |  |  | Valor do BDI => | 319.18 |  | Valor com BDI => |  | 1390.63
[6 empty] | Quant. => | 7 | Preço Total => | 9734.41
4.5.10 | Código | Banco | Descrição | Tipo |  | Und | Quant. | Porcent. | Valor Unit | Total
Composição | ARCV-ESQ.007 | Próprio | Esquadria de alumínio anodizado preto fosco, abertura de correr c/ vidro temperado 6mm e ferragens (Marca de Referência: ALBRA, linha NOVA GOLD) | SEDOP |  | m² | 1 |  | 1071.45 | 1071.45
Composição Auxiliar | 88277 | SINAPI | MONTADOR (TUBO AÇO/EQUIPAMENTOS) COM ENCARGOS COMPLEMENTARES | SEDI - SERVIÇOS DIVERSOS |  | H | 1.5 |  | 28 | 42
Composição Auxiliar | 88240 | SINAPI | AJUDANTE DE ESTRUTURA METÁLICA COM ENCARGOS COMPLEMENTARES | SEDI - SERVIÇOS DIVERSOS |  | H | 1 |  | 17.74 | 17.74
Composição Auxiliar | 88316 | SINAPI | SERVENTE COM ENCARGOS COMPLEMENTARES | SEDI - SERVIÇOS DIVERSOS |  | H | 0.346 |  | 18.14 | 6.27
Composição Auxiliar | 88325 | SINAPI | VIDRACEIRO COM ENCARGOS COMPLEMENTARES | SEDI - SERVIÇOS DIVERSOS |  | H | 0.356 |  | 18.3 | 6.51
Insumo | D00400 | SEDOP | Estrutura em alumínio preto para esquadria de correr incl. ferragens M2 | Material |  | m² | 1.05 |  | 709.35 | 744.81
Insumo | 00010505 | SINAPI | VIDRO TEMPERADO INCOLOR E = 6 MM, SEM COLOCACAO | Material |  | m² | 1.05 |  | 229.13 | 240.58
Insumo | 00020259 | SINAPI | PERFIL DE BORRACHA EPDM MACICO *12 X 15* MM PARA ESQUADRIAS | Material |  | M | 1.05 |  | 12.9 | 13.54
|  |  |  | MO sem LS => | 32.2864 | LS => | 27.23 | MO com LS => | 59.52
|  |  |  | Valor do BDI => | 319.18 |  | Valor com BDI => |  | 1390.63
[6 empty] | Quant. => | 21 | Preço Total => | 29203.23
4.5.11 | Código | Banco | Descrição | Tipo |  | Und | Quant. | Porcent. | Valor Unit | Total
Composição | ARCV-ESQ.007 | Próprio | Esquadria de alumínio anodizado preto fosco, abertura de correr c/ vidro temperado 6mm e ferragens (Marca de Referência: ALBRA, linha NOVA GOLD) | SEDOP |  | m² | 1 |  | 1071.45 | 1071.45
Composição Auxiliar | 88277 | SINAPI | MONTADOR (TUBO AÇO/EQUIPAMENTOS) COM ENCARGOS COMPLEMENTARES | SEDI - SERVIÇOS DIVERSOS |  | H | 1.5 |  | 28 | 42
Composição Auxiliar | 88240 | SINAPI | AJUDANTE DE ESTRUTURA METÁLICA COM ENCARGOS COMPLEMENTARES | SEDI - SERVIÇOS DIVERSOS |  | H | 1 |  | 17.74 | 17.74
Composição Auxiliar | 88316 | SINAPI | SERVENTE COM ENCARGOS COMPLEMENTARES | SEDI - SERVIÇOS DIVERSOS |  | H | 0.346 |  | 18.14 | 6.27
Composição Auxiliar | 88325 | SINAPI | VIDRACEIRO COM ENCARGOS COMPLEMENTARES | SEDI - SERVIÇOS DIVERSOS |  | H | 0.356 |  | 18.3 | 6.51
Insumo | D00400 | SEDOP | Estrutura em alumínio preto para esquadria de correr incl. ferragens M2 | Material |  | m² | 1.05 |  | 709.35 | 744.81
Insumo | 00010505 | SINAPI | VIDRO TEMPERADO INCOLOR E = 6 MM, SEM COLOCACAO | Material |  | m² | 1.05 |  | 229.13 | 240.58
Insumo | 00020259 | SINAPI | PERFIL DE BORRACHA EPDM MACICO *12 X 15* MM PARA ESQUADRIAS | Material |  | M | 1.05 |  | 12.9 | 13.54
|  |  |  | MO sem LS => | 32.2864 | LS => | 27.23 | MO com LS => | 59.52
|  |  |  | Valor do BDI => | 319.18 |  | Valor com BDI => |  | 1390.63
[6 empty] | Quant. => | 3.2 | Preço Total => | 4450.01
4.5.12 | Código | Banco | Descrição | Tipo |  | Und | Quant. | Porcent. | Valor Unit | Total
Composição | ARCV-ESQ.007 | Próprio | Esquadria de alumínio anodizado preto fosco, abertura de correr c/ vidro temperado 6mm e ferragens (Marca de Referência: ALBRA, linha NOVA GOLD) | SEDOP |  | m² | 1 |  | 1071.45 | 1071.45
Composição Auxiliar | 88277 | SINAPI | MONTADOR (TUBO AÇO/EQUIPAMENTOS) COM ENCARGOS COMPLEMENTARES | SEDI - SERVIÇOS DIVERSOS |  | H | 1.5 |  | 28 | 42
Composição Auxiliar | 88240 | SINAPI | AJUDANTE DE ESTRUTURA METÁLICA COM ENCARGOS COMPLEMENTARES | SEDI - SERVIÇOS DIVERSOS |  | H | 1 |  | 17.74 | 17.74
Composição Auxiliar | 88316 | SINAPI | SERVENTE COM ENCARGOS COMPLEMENTARES | SEDI - SERVIÇOS DIVERSOS |  | H | 0.346 |  | 18.14 | 6.27
Composição Auxiliar | 88325 | SINAPI | VIDRACEIRO COM ENCARGOS COMPLEMENTARES | SEDI - SERVIÇOS DIVERSOS |  | H | 0.356 |  | 18.3 | 6.51
Insumo | D00400 | SEDOP | Estrutura em alumínio preto para esquadria de correr incl. ferragens M2 | Material |  | m² | 1.05 |  | 709.35 | 744.81
Insumo | 00010505 | SINAPI | VIDRO TEMPERADO INCOLOR E = 6 MM, SEM COLOCACAO | Material |  | m² | 1.05 |  | 229.13 | 240.58
Insumo | 00020259 | SINAPI | PERFIL DE BORRACHA EPDM MACICO *12 X 15* MM PARA ESQUADRIAS | Material |  | M | 1.05 |  | 12.9 | 13.54
|  |  |  | MO sem LS => | 32.2864 | LS => | 27.23 | MO com LS => | 59.52
|  |  |  | Valor do BDI => | 319.18 |  | Valor com BDI => |  | 1390.63
[6 empty] | Quant. => | 1 | Preço Total => | 1390.63
4.5.13 | Código | Banco | Descrição | Tipo |  | Und | Quant. | Porcent. | Valor Unit | Total
Composição | ARCV-ESQ.007 | Próprio | Esquadria de alumínio anodizado preto fosco, abertura de correr c/ vidro temperado 6mm e ferragens (Marca de Referência: ALBRA, linha NOVA GOLD) | SEDOP |  | m² | 1 |  | 1071.45 | 1071.45
Composição Auxiliar | 88277 | SINAPI | MONTADOR (TUBO AÇO/EQUIPAMENTOS) COM ENCARGOS COMPLEMENTARES | SEDI - SERVIÇOS DIVERSOS |  | H | 1.5 |  | 28 | 42
Composição Auxiliar | 88240 | SINAPI | AJUDANTE DE ESTRUTURA METÁLICA COM ENCARGOS COMPLEMENTARES | SEDI - SERVIÇOS DIVERSOS |  | H | 1 |  | 17.74 | 17.74
Composição Auxiliar | 88316 | SINAPI | SERVENTE COM ENCARGOS COMPLEMENTARES | SEDI - SERVIÇOS DIVERSOS |  | H | 0.346 |  | 18.14 | 6.27
Composição Auxiliar | 88325 | SINAPI | VIDRACEIRO COM ENCARGOS COMPLEMENTARES | SEDI - SERVIÇOS DIVERSOS |  | H | 0.356 |  | 18.3 | 6.51
Insumo | D00400 | SEDOP | Estrutura em alumínio preto para esquadria de correr incl. ferragens M2 | Material |  | m² | 1.05 |  | 709.35 | 744.81
Insumo | 00010505 | SINAPI | VIDRO TEMPERADO INCOLOR E = 6 MM, SEM COLOCACAO | Material |  | m² | 1.05 |  | 229.13 | 240.58
Insumo | 00020259 | SINAPI | PERFIL DE BORRACHA EPDM MACICO *12 X 15* MM PARA ESQUADRIAS | Material |  | M | 1.05 |  | 12.9 | 13.54
|  |  |  | MO sem LS => | 32.2864 | LS => | 27.23 | MO com LS => | 59.52
|  |  |  | Valor do BDI => | 319.18 |  | Valor com BDI => |  | 1390.63
[6 empty] | Quant. => | 2 | Preço Total => | 2781.26
4.5.14 | Código | Banco | Descrição | Tipo |  | Und | Quant. | Porcent. | Valor Unit | Total
Composição | ARCV-ESQ.007 | Próprio | Esquadria de alumínio anodizado preto fosco, abertura de correr c/ vidro temperado 6mm e ferragens (Marca de Referência: ALBRA, linha NOVA GOLD) | SEDOP |  | m² | 1 |  | 1071.45 | 1071.45
Composição Auxiliar | 88277 | SINAPI | MONTADOR (TUBO AÇO/EQUIPAMENTOS) COM ENCARGOS COMPLEMENTARES | SEDI - SERVIÇOS DIVERSOS |  | H | 1.5 |  | 28 | 42
Composição Auxiliar | 88240 | SINAPI | AJUDANTE DE ESTRUTURA METÁLICA COM ENCARGOS COMPLEMENTARES | SEDI - SERVIÇOS DIVERSOS |  | H | 1 |  | 17.74 | 17.74
Composição Auxiliar | 88316 | SINAPI | SERVENTE COM ENCARGOS COMPLEMENTARES | SEDI - SERVIÇOS DIVERSOS |  | H | 0.346 |  | 18.14 | 6.27
Composição Auxiliar | 88325 | SINAPI | VIDRACEIRO COM ENCARGOS COMPLEMENTARES | SEDI - SERVIÇOS DIVERSOS |  | H | 0.356 |  | 18.3 | 6.51
Insumo | D00400 | SEDOP | Estrutura em alumínio preto para esquadria de correr incl. ferragens M2 | Material |  | m² | 1.05 |  | 709.35 | 744.81
Insumo | 00010505 | SINAPI | VIDRO TEMPERADO INCOLOR E = 6 MM, SEM COLOCACAO | Material |  | m² | 1.05 |  | 229.13 | 240.58
Insumo | 00020259 | SINAPI | PERFIL DE BORRACHA EPDM MACICO *12 X 15* MM PARA ESQUADRIAS | Material |  | M | 1.05 |  | 12.9 | 13.54
|  |  |  | MO sem LS => | 32.2864 | LS => | 27.23 | MO com LS => | 59.52
|  |  |  | Valor do BDI => | 319.18 |  | Valor com BDI => |  | 1390.63
[6 empty] | Quant. => | 4.5 | Preço Total => | 6257.83
4.5.15 | Código | Banco | Descrição | Tipo |  | Und | Quant. | Porcent. | Valor Unit | Total
Composição | ARCV-ESQ.007 | Próprio | Esquadria de alumínio anodizado preto fosco, abertura de correr c/ vidro temperado 6mm e ferragens (Marca de Referência: ALBRA, linha NOVA GOLD) | SEDOP |  | m² | 1 |  | 1071.45 | 1071.45
Composição Auxiliar | 88277 | SINAPI | MONTADOR (TUBO AÇO/EQUIPAMENTOS) COM ENCARGOS COMPLEMENTARES | SEDI - SERVIÇOS DIVERSOS |  | H | 1.5 |  | 28 | 42
Composição Auxiliar | 88240 | SINAPI | AJUDANTE DE ESTRUTURA METÁLICA COM ENCARGOS COMPLEMENTARES | SEDI - SERVIÇOS DIVERSOS |  | H | 1 |  | 17.74 | 17.74
Composição Auxiliar | 88316 | SINAPI | SERVENTE COM ENCARGOS COMPLEMENTARES | SEDI - SERVIÇOS DIVERSOS |  | H | 0.346 |  | 18.14 | 6.27
Composição Auxiliar | 88325 | SINAPI | VIDRACEIRO COM ENCARGOS COMPLEMENTARES | SEDI - SERVIÇOS DIVERSOS |  | H | 0.356 |  | 18.3 | 6.51
Insumo | D00400 | SEDOP | Estrutura em alumínio preto para esquadria de correr incl. ferragens M2 | Material |  | m² | 1.05 |  | 709.35 | 744.81
Insumo | 00010505 | SINAPI | VIDRO TEMPERADO INCOLOR E = 6 MM, SEM COLOCACAO | Material |  | m² | 1.05 |  | 229.13 | 240.58
Insumo | 00020259 | SINAPI | PERFIL DE BORRACHA EPDM MACICO *12 X 15* MM PARA ESQUADRIAS | Material |  | M | 1.05 |  | 12.9 | 13.54
|  |  |  | MO sem LS => | 32.2864 | LS => | 27.23 | MO com LS => | 59.52
|  |  |  | Valor do BDI => | 319.18 |  | Valor com BDI => |  | 1390.63
[6 empty] | Quant. => | 7 | Preço Total => | 9734.41
4.5.16 | Código | Banco | Descrição | Tipo |  | Und | Quant. | Porcent. | Valor Unit | Total
Composição | ARCV-ESQ.011 | Próprio | Esquadria de alumínio anodizado preto fosco, abertura de correr c/ vidro laminado transparente 10mm e ferragens (Marca de Referência: ALBRA, linha NOVA GOLD) | SEDOP |  | m² | 1 |  | 1250.87 | 1250.87
Composição Auxiliar | 88277 | SINAPI | MONTADOR (TUBO AÇO/EQUIPAMENTOS) COM ENCARGOS COMPLEMENTARES | SEDI - SERVIÇOS DIVERSOS |  | H | 1.5 |  | 28 | 42
Composição Auxiliar | 88240 | SINAPI | AJUDANTE DE ESTRUTURA METÁLICA COM ENCARGOS COMPLEMENTARES | SEDI - SERVIÇOS DIVERSOS |  | H | 1 |  | 17.74 | 17.74
Composição Auxiliar | 88316 | SINAPI | SERVENTE COM ENCARGOS COMPLEMENTARES | SEDI - SERVIÇOS DIVERSOS |  | H | 0.346 |  | 18.14 | 6.27
Composição Auxiliar | 88325 | SINAPI | VIDRACEIRO COM ENCARGOS COMPLEMENTARES | SEDI - SERVIÇOS DIVERSOS |  | H | 0.356 |  | 18.3 | 6.51
Insumo | D00400 | SEDOP | Estrutura em alumínio preto para esquadria de correr incl. ferragens M2 | Material |  | m² | 1.05 |  | 709.35 | 744.81
Insumo | 00020259 | SINAPI | PERFIL DE BORRACHA EPDM MACICO *12 X 15* MM PARA ESQUADRIAS | Material |  | M | 1.05 |  | 12.9 | 13.54
Insumo | 11374 | EMOP | VIDRO LAMINADO, INCOLOR, COM 10MM DE ESPESSURA | Material |  | m² | 1.05 |  | 400 | 420
|  |  |  | MO sem LS => | 32.2864 | LS => | 27.23 | MO com LS => | 59.52
|  |  |  | Valor do BDI => | 372.63 |  | Valor com BDI => |  | 1623.5
[6 empty] | Quant. => | 29.58 | Preço Total => | 48023.13
4.5.17 | Código | Banco | Descrição | Tipo |  | Und | Quant. | Porcent. | Valor Unit | Total
Composição | ARCV-ESQ.012 | Próprio | Esquadria de alumínio anodizado preto fosco, abertura de correr c/ vidro temperado transparente 10mm e ferragens (Marca de Referência: ALBRA, linha NOVA GOLD) | SEDOP |  | m² | 1 |  | 1450.51 | 1450.51
Composição Auxiliar | 88277 | SINAPI | MONTADOR (TUBO AÇO/EQUIPAMENTOS) COM ENCARGOS COMPLEMENTARES | SEDI - SERVIÇOS DIVERSOS |  | H | 1.5 |  | 28 | 42
Composição Auxiliar | 88240 | SINAPI | AJUDANTE DE ESTRUTURA METÁLICA COM ENCARGOS COMPLEMENTARES | SEDI - SERVIÇOS DIVERSOS |  | H | 1 |  | 17.74 | 17.74
Composição Auxiliar | 88316 | SINAPI | SERVENTE COM ENCARGOS COMPLEMENTARES | SEDI - SERVIÇOS DIVERSOS |  | H | 0.346 |  | 18.14 | 6.27
Composição Auxiliar | 88325 | SINAPI | VIDRACEIRO COM ENCARGOS COMPLEMENTARES | SEDI - SERVIÇOS DIVERSOS |  | H | 0.356 |  | 18.3 | 6.51
Insumo | D00400 | SEDOP | Estrutura em alumínio preto para esquadria de correr incl. ferragens M2 | Material |  | m² | 1.05 |  | 709.35 | 744.81
Insumo | 00020259 | SINAPI | PERFIL DE BORRACHA EPDM MACICO *12 X 15* MM PARA ESQUADRIAS | Material |  | M | 1.05 |  | 12.9 | 13.54
Insumo | 8258 | ORSE | Vidro temperado 10mm, liso, transparente, sem ferragens m2 | Material |  | m² | 1.05 |  | 590.14 | 619.64
|  |  |  | MO sem LS => | 32.2864 | LS => | 27.23 | MO com LS => | 59.52
|  |  |  | Valor do BDI => | 432.1 |  | Valor com BDI => |  | 1882.61
[6 empty] | Quant. => | 15.37 | Preço Total => | 28935.71
4.6 |  |  | GRADIL, ESCADA MARINHEIRO, CORRIMÃO, GUARDA-CORPO | [6 empty] | 265294.7
4.6.1 | Código | Banco | Descrição | Tipo |  | Und | Quant. | Porcent. | Valor Unit | Total
Composição | ARCV-SER.001 | Próprio | ESCADA DE MARINHEIRO PERFIL SOLDADO 8 DEGRAUS SEM GUARDA CORPO, FUNDO ANTICORROSIVO EM ZARCÃO, COM PINTURA EM TINTA ESMALTE GRAFITE FOSCO CORAL FORNECIMENTO E INSTALAÇÃO | SEDI - SERVIÇOS DIVERSOS |  | un | 1 |  | 3712.31 | 3712.31
Composição Auxiliar | 88315 | SINAPI | SERRALHEIRO COM ENCARGOS COMPLEMENTARES | SEDI - SERVIÇOS DIVERSOS |  | H | 5.33 |  | 22.43 | 119.55
Composição Auxiliar | 88251 | SINAPI | AUXILIAR DE SERRALHEIRO COM ENCARGOS COMPLEMENTARES | SEDI - SERVIÇOS DIVERSOS |  | H | 5.33 |  | 18.93 | 100.89
Composição Auxiliar | 88310 | SINAPI | PINTOR COM ENCARGOS COMPLEMENTARES | SEDI - SERVIÇOS DIVERSOS |  | H | 4.264 |  | 24.14 | 102.93
Insumo | 000050 | SBC | CIMENTO PORTLAND CP III 32RS NBR 11578 (quilo) | Material |  | KG | 1.2 |  | 0.63 | 0.75
Insumo | 000100 | SBC | AREIA GROSSA LAVADA | Material |  | m³ | 0.003 |  | 131.69 | 0.39
Insumo | 002950 | SBC | FUNDO ANTICORROSIVO ZARCAO 200 ALARANJADO RENNER | Material |  | L | 0.2 |  | 61.08 | 12.21
Insumo | 008104 | SBC | TINTA ESMALTE GRAFITE FOSCO CORAL (3,6 L) | Material |  | L | 1.2 |  | 41.97 | 50.36
Insumo | 047874 | SBC | ESCADA DE MARINHEIRO SEM GUARDA GORPO, L=40CM PERFIL 1.1/2" ACO+BARRA CHATA VERT/HORIZ. | Material |  | M | 3 |  | 1108.41 | 3325.23
|  |  |  | MO sem LS => | 131.1418 | LS => | 110.62 | MO com LS => | 241.76
|  |  |  | Valor do BDI => | 1105.89 |  | Valor com BDI => |  | 4818.2
[6 empty] | Quant. => | 1 | Preço Total => | 4818.2
4.6.2 | Código | Banco | Descrição | Tipo |  | Und | Quant. | Porcent. | Valor Unit | Total
Composição | ARCV-SER.002 | Próprio | ESCADA DE MARINHEIRO PERFIL SOLDADO 16 DEGRAUS SEM GUARDA CORPO, FUNDO ANTICORROSIVO EM ZARCÃO, COM PINTURA EM TINTA ESMALTE GRAFITE FOSCO CORAL FORNECIMENTO E INSTALAÇÃO | SEDI - SERVIÇOS DIVERSOS |  | un | 1 |  | 11465.49 | 11465.49
Composição Auxiliar | 88315 | SINAPI | SERRALHEIRO COM ENCARGOS COMPLEMENTARES | SEDI - SERVIÇOS DIVERSOS |  | H | 5.33 |  | 22.43 | 119.55
Composição Auxiliar | 88251 | SINAPI | AUXILIAR DE SERRALHEIRO COM ENCARGOS COMPLEMENTARES | SEDI - SERVIÇOS DIVERSOS |  | H | 5.33 |  | 18.93 | 100.89
Composição Auxiliar | 88310 | SINAPI | PINTOR COM ENCARGOS COMPLEMENTARES | SEDI - SERVIÇOS DIVERSOS |  | H | 4.264 |  | 24.14 | 102.93
Insumo | 000050 | SBC | CIMENTO PORTLAND CP III 32RS NBR 11578 (quilo) | Material |  | KG | 1.2 |  | 0.63 | 0.75
Insumo | 000100 | SBC | AREIA GROSSA LAVADA | Material |  | m³ | 0.003 |  | 131.69 | 0.39
Insumo | 002950 | SBC | FUNDO ANTICORROSIVO ZARCAO 200 ALARANJADO RENNER | Material |  | L | 0.2 |  | 61.08 | 12.21
Insumo | 008104 | SBC | TINTA ESMALTE GRAFITE FOSCO CORAL (3,6 L) | Material |  | L | 1.2 |  | 41.97 | 50.36
Insumo | 072385 | SBC | ESCADA DE MARINHEIRO PERFIL SOLDADO 16 DEGRAUS SEM GUARDA CORPO | Material |  | UN | 1 |  | 11078.41 | 11078.41
|  |  |  | MO sem LS => | 131.1418 | LS => | 110.62 | MO com LS => | 241.76
|  |  |  | Valor do BDI => | 3415.56 |  | Valor com BDI => |  | 14881.05
[6 empty] | Quant. => | 1 | Preço Total => | 14881.05
4.6.3 | Código | Banco | Descrição | Tipo |  | Und | Quant. | Porcent. | Valor Unit | Total
Composição | 13048 | ORSE | ESCADA METÁLICA PARA ACESSO À CAIXA D'ÁGUA - FORNECIMENTO E INSTALAÇÃO. Escada metálica c/piso em chapa xadrez 3.0mm, h = 1,50m, Viga W200 x 15 e Pilar W150 x 13, incluso guarda corpo ø 1.1/2" , esp = 2,65mm, rodízios industrial, c/ pint fundo e acab. 2 demão (Projeto Esquemátco- Obra: Constâncio) - fornec. e montagem | Diversos |  | un | 1 |  | 8361.27 | 8361.27
Composição Auxiliar | 3759 | ORSE | Pintura de acabamento em superfícies metálicas com aplicação de 02 demãos de tinta esmalte epoxi branco, e = 35 micra p/ demão, aplicado com rolo e pincel - R1 | Pintura em Estrutura Metálica |  | m² | 14.08 |  | 49.21 | 692.87
Composição Auxiliar | 4078 | ORSE | Pintura de proteção sobre superfícies metálicas com aplicação de 01 demão de tinta Super Galvite (Sherwin Williams ou similar) - R2 | Esmalte Sintético / Óleo |  | m² | 14.08 |  | 8.54 | 120.24
Composição Auxiliar | 10594 | ORSE | Encargos Complementares - Serralheiro ou Operador de Equipamento Leve | Provisórios |  | h | 10.35 |  | 3.58 | 37.05
Composição Auxiliar | 10603 | ORSE | Encargos Complementares - Soldador | Provisórios |  | h | 14.85 |  | 4.29 | 63.7
Insumo | 2547 | ORSE | Chapa xadrez 1/8" - 3mm - (26,5 kg/m2) kg | Material |  | kg | 157.41 |  | 20.44 | 3217.46
Insumo | 3226 | ORSE | Chapa aço grossa preta 3/8"(9,53mm) 74,48 kg/m2 m2 | Material |  | un | 0.17 |  | 782.09 | 132.95
Insumo | 13085 | ORSE | Perfil Aço Laminado, I - W150 x 13,0 kg/m ASTM A 572 Grau 50 kg | Material |  | kg | 39 |  | 7.88 | 307.32
Insumo | 13087 | ORSE | Perfil Aço Laminado, I - W200 x 26,0 kg/m ASTM A 572 Grau 50 kg | Material |  | kg | 156 |  | 9.17 | 1430.52
Insumo | 13807 | ORSE | Rodizio Giratório 4 polegadas linha industrial com freio - Colson ou similar un | Material |  | un | 4 |  | 265.78 | 1063.12
Insumo | 00006110 | SINAPI | SERRALHEIRO (HORISTA) | Mão de Obra |  | H | 10.35 |  | 17.21 | 178.12
Insumo | 00006160 | SINAPI | SOLDADOR (HORISTA) | Mão de Obra |  | H | 14.85 |  | 17.21 | 255.56
Insumo | 00011002 | SINAPI | ELETRODO REVESTIDO AWS - E6013, DIAMETRO IGUAL A 2,50 MM | Material |  | KG | 2.34 |  | 24.56 | 57.47
Insumo | 00021012 | SINAPI | TUBO ACO GALVANIZADO COM COSTURA, CLASSE LEVE, DN 40 MM ( 1 1/2"), E = 3,00 MM, *3,48* KG/M (NBR 5580) | Material |  | M | 18.12 |  | 44.42 | 804.89
|  |  |  | MO sem LS => | 379.821 | LS => | 320.38 | MO com LS => | 700.2
|  |  |  | Valor do BDI => | 2490.82 |  | Valor com BDI => |  | 10852.09
[6 empty] | Quant. => | 1 | Preço Total => | 10852.09
4.6.4 | Código | Banco | Descrição | Tipo |  | Und | Quant. | Porcent. | Valor Unit | Total
Composição | 5971 | ORSE | Tampa de Inspeção em chapa metalica de aço 1/4", dim: 1,00x1,00m, inclusive pintura e cadeado - Rev. 01 | Execução de Caixas para Registros, Ventosas, Descargas e Macro-Medidores |  | un | 1 |  | 505.5 | 505.5
Composição Auxiliar | 2311 | ORSE | Pintura de acabamento com lixamento, aplicação de 01 demão de tinta à base de zarcão e 02 demãos de tinta esmalte | Esmalte Sintético / Óleo |  | m² | 2.1 |  | 26.21 | 55.04
Composição Auxiliar | 10549 | ORSE | Encargos Complementares - Servente | Provisórios |  | h | 2 |  | 3.74 | 7.48
Composição Auxiliar | 10603 | ORSE | Encargos Complementares - Soldador | Provisórios |  | h | 3 |  | 4.29 | 12.87
Insumo | 81 | ORSE | Aço ca-50 6,3 a 12,5 mm kg | Material |  | kg | 1.08 |  | 8.83 | 9.53
Insumo | 2474 | ORSE | Aluguel de máquina solda - 300amp/220/380V trifásica : capacidade - Pequena h | Equipamento |  | dia | 0.4 |  | 1.92 | 0.76
Insumo | 5236 | ORSE | Chapa aço grossa preta 1/8"(3,00mm), 24,75 kg/m2 kg | Material |  | un | 27.5282 |  | 10.22 | 281.33
Insumo | 00000546 | SINAPI | BARRA DE ACO CHATA, RETANGULAR (QUALQUER BITOLA) | Material |  | KG | 0.627 |  | 8.43 | 5.28
Insumo | 00000555 | SINAPI | BARRA DE ACO CHATO, RETANGULAR, 25,4 MM X 6,35 MM (L X E), 1,2265 KG/M | Material |  | M | 1.4986 |  | 10.33 | 15.48
Insumo | 00004777 | SINAPI | CANTONEIRA ACO ABAS IGUAIS (QUALQUER BITOLA), ESPESSURA ENTRE 1/8" E 1/4" | Material |  | KG | 0.348 |  | 8.02 | 2.79
Insumo | 00005085 | SINAPI | CADEADO SIMPLES, CORPO EM LATAO MACICO, COM LARGURA DE 35 MM E ALTURA DE APROX 30 MM, HASTE CEMENTADA (NAO LONGA), EM ACO TEMPERADO COM DIAMETRO DE APROX 6,0 MM, INCLUINDO 2 CHAVES | Material |  | UN | 1 |  | 32.3 | 32.3
Insumo | 00006111 | SINAPI | SERVENTE DE OBRAS | Mão de Obra |  | H | 2 |  | 12.95 | 25.9
Insumo | 00006160 | SINAPI | SOLDADOR (HORISTA) | Mão de Obra |  | H | 3 |  | 17.21 | 51.63
Insumo | 00010997 | SINAPI | ELETRODO REVESTIDO AWS - E7018, DIAMETRO IGUAL A 4,00 MM | Material |  | KG | 0.2 |  | 25.58 | 5.11
|  |  |  | MO sem LS => | 58.2316 | LS => | 49.12 | MO com LS => | 107.35
|  |  |  | Valor do BDI => | 150.58 |  | Valor com BDI => |  | 656.08
[6 empty] | Quant. => | 1 | Preço Total => | 656.08
4.6.5 | Código | Banco | Descrição | Tipo |  | Und | Quant. | Porcent. | Valor Unit | Total
Composição | ARCV.SER.006 | Próprio | PGD1 - Portão de correr em grade de aço galvanizado do estacionamento coberto, exclusive motor, conforme detalhamento ARCOVERDE-ESQ-DC01 | ASTU - ASSENTAMENTO DE TUBOS E PECAS |  | un | 1 |  | 5205.77 | 5205.77
Composição Auxiliar | 34.05.360 | CPOS/CDHU | Gradil tela eletrosoldado, malha de 5 x 15cm, galvanizado | 34.05 |  | m² | 28.6 |  | 182.02 | 5205.77
|  |  |  | MO sem LS => | 1337.9224 | LS => | 1128.54 | MO com LS => | 2466.46
|  |  |  | Valor do BDI => | 1550.79 |  | Valor com BDI => |  | 6756.56
[6 empty] | Quant. => | 1 | Preço Total => | 6756.56
4.6.6 | Código | Banco | Descrição | Tipo |  | Und | Quant. | Porcent. | Valor Unit | Total
Composição | ARCV.SER.007 | Próprio | PGD2 - Porta do tipo gradil para passagem entre calçada e estacionamento coberto. FORNECIMENTO E INSTALAÇÃO. Gradil Eletrogradi, marca SITELA). A porta deverá ter acionamento eletrônico, via interfone. - Medida total da porta: 90cm x 210cm - Acabamento: Pintura eletrostática preta, inclusas as dobradiças | ASTU - ASSENTAMENTO DE TUBOS E PECAS |  | un | 1 |  | 967.97 | 967.97
Composição Auxiliar | 13295 | ORSE | Portão em tubo de ferro galvanizado de 2", de abrir, de 0,90 x 2,10m, tela malha revestida 76 x 76mm, n.º 12, inclusive dobradiças e trancas/ferrolho | Esquadrias de Ferro |  | un | 1 |  | 967.97 | 967.97
|  |  |  | MO sem LS => | 97.6675 | LS => | 82.38 | MO com LS => | 180.05
|  |  |  | Valor do BDI => | 288.35 |  | Valor com BDI => |  | 1256.32
[6 empty] | Quant. => | 1 | Preço Total => | 1256.32
4.6.7 | Código | Banco | Descrição | Tipo |  | Und | Quant. | Porcent. | Valor Unit | Total
Composição | ARCV.SER.008 | Próprio | PGD3 - Porta do tipo gradil para a sala de custódia - Descrição: Porta tipo grade para fechamento da sala de custódia composto de parte fixa e porta de correr. Cada peça deverá ter moldura em perfis metálicos 40mmx40mm, chapa #16 (modelo de referência da tela: Gradil Eletrogradi, marca SITELA) - Medidas: parte fixa = 115cm x 260cm e porta de correr = 90cm x 210cm + bandeira fixa de 50cm. - Acabamento: Pintura eletrostática preta. FORNECIMENTO E INSTALAÇÃO | ASTU - ASSENTAMENTO DE TUBOS E PECAS |  | un | 1 |  | 5172.42 | 5172.42
Composição Auxiliar | 9072 | ORSE | Portão em ferro, em gradil metálico, padrão belgo ou equivalente, de correr | Esquadrias de Alumínio |  | m² | 6 |  | 862.07 | 5172.42
|  |  |  | MO sem LS => | 119.7071 | LS => | 100.97 | MO com LS => | 220.68
|  |  |  | Valor do BDI => | 1540.86 |  | Valor com BDI => |  | 6713.28
[6 empty] | Quant. => | 1 | Preço Total => | 6713.28
4.6.8 | Código | Banco | Descrição | Tipo |  | Und | Quant. | Porcent. | Valor Unit | Total
Composição | ARCV.SER.009 | Próprio | Cercamento do lote em Gradil Sigradi - FORNECIMENTO E INSTALAÇÃO. solução para cerca de delimitação do lote composta de estrutura com montantes verticais de seção retangular (aprox. 60mmx40mm) a cada 2,00 a 2,50m e fechamento em tela (modelo de referência da solução: Gradil Sigradi max, marca SITELA) obs.: As medidas são referência e a empresa deverá conferir as medidas no local antes do pedido final. O arquivo dwg para cálculo é o "terreno sobreposição.dwg) | ASTU - ASSENTAMENTO DE TUBOS E PECAS |  | m² | 1 |  | 182.02 | 182.02
Composição Auxiliar | 34.05.360 | CPOS/CDHU | Gradil tela eletrosoldado, malha de 5 x 15cm, galvanizado | 34.05 |  | m² | 1 |  | 182.02 | 182.02
|  |  |  | MO sem LS => | 46.7806 | LS => | 39.46 | MO com LS => | 86.24
|  |  |  | Valor do BDI => | 54.22 |  | Valor com BDI => |  | 236.24
[6 empty] | Quant. => | 792 | Preço Total => | 187102.08
4.6.9 | Código | Banco | Descrição | Tipo |  | Und | Quant. | Porcent. | Valor Unit | Total
Composição | ARCV.SER.010 | Próprio | Portão do tipo gradil, folha dupla, de giro, para entrada de pedestres. FORNECIMENTO E INSTALAÇÃO - Folha dupla - Medida do vão: 2 m - Medida de cada folha: 1m x 2,20m - Acabamento: revestimento da tela em poliéster, camada dupla, na cor verde | ASTU - ASSENTAMENTO DE TUBOS E PECAS |  | m² | 1 |  | 1452.55 | 1452.55
Composição Auxiliar | 34.05.350 | CPOS/CDHU | Portão de abrir em gradil eletrofundido, malha 5 x 15 cm | 34.05 |  | m² | 1 |  | 1452.55 | 1452.55
|  |  |  | MO sem LS => | 38.2587 | LS => | 32.27 | MO com LS => | 70.53
|  |  |  | Valor do BDI => | 432.71 |  | Valor com BDI => |  | 1885.26
[6 empty] | Quant. => | 4.84 | Preço Total => | 9124.65
4.6.10 | Código | Banco | Descrição | Tipo |  | Und | Quant. | Porcent. | Valor Unit | Total
Composição | ARCV.SER.011 | Próprio | Portão do tipo gradil. Portão de correr em grade de aço galvanizado para entrada de veículos FORNECIMENTO E INSTALAÇÃO. - Folha dupla, abertura de correr no sentido do jardim - Medida do vão: 5 m - Medida de cada folha: 3m x 2,50m - Acabamento: revestimento da tela em poliéster, camada dupla, na cor verde | ASTU - ASSENTAMENTO DE TUBOS E PECAS |  | m² | 1 |  | 887.43 | 887.43
Composição Auxiliar | 24.02.040 | CPOS/CDHU | Porta/portão tipo gradil sob medida | 24.02 |  | m² | 1 |  | 887.43 | 887.43
|  |  |  | MO sem LS => | 40.358 | LS => | 34.04 | MO com LS => | 74.4
|  |  |  | Valor do BDI => | 264.36 |  | Valor com BDI => |  | 1151.79
[6 empty] | Quant. => | 16.5 | Preço Total => | 19004.53
4.6.11 | Código | Banco | Descrição | Tipo |  | Und | Quant. | Porcent. | Valor Unit | Total
Composição | ARCV.SER.012 | Próprio | Kit de automatização de portão, incluso: ferragens (viga U, roldanas com pino, cabo de aço, chapa e montante etc.) e motor PPA 1/4 CV - 220V. FORNECIMENTO E INSTALAÇÃO | ASTU - ASSENTAMENTO DE TUBOS E PECAS |  | un | 1 |  | 1590.98 | 1590.98
Composição Auxiliar | 88264 | SINAPI | ELETRICISTA COM ENCARGOS COMPLEMENTARES | SEDI - SERVIÇOS DIVERSOS |  | H | 2 |  | 22.93 | 45.86
Insumo | 1276 | ORSE | Kit de automatização de portão, incluso: ferragens (viga U, roldanas com pino, cabo de aço, chapa e montante, etc.) e motor PPA 1/4 CV - 220V | Material |  | un | 1 |  | 1545.12 | 1545.12
|  |  |  | MO sem LS => | 19.463 | LS => | 16.42 | MO com LS => | 35.88
|  |  |  | Valor do BDI => | 473.95 |  | Valor com BDI => |  | 2064.93
[6 empty] | Quant. => | 2 | Preço Total => | 4129.86
4.7 |  |  | VIDROS | [6 empty] | 7996.62
4.7.1 | Código | Banco | Descrição | Tipo |  | Und | Quant. | Porcent. | Valor Unit | Total
Composição | ARCV-VID.001 | Próprio | ESPELHO 60X100cm, espessura 4mm, FUNDO PRATA COLADO NA PAREDE (BASE EM COMPENSADO 6mm E ACABAMENTO EM PERFIL DE ALUMÍNIO NATURAL EM "L" 1cmX1cm) - FORNECIMENTO E INSTALAÇÃO | FOMA - FORNECIMENTO DE MATERIAIS E EQUIPAMENTOS |  | un | 1 |  | 265.44 | 265.44
Composição Auxiliar | 88325 | SINAPI | VIDRACEIRO COM ENCARGOS COMPLEMENTARES | SEDI - SERVIÇOS DIVERSOS |  | H | 0.8 |  | 18.3 | 14.64
Composição Auxiliar | 88243 | SINAPI | AJUDANTE ESPECIALIZADO COM ENCARGOS COMPLEMENTARES | SEDI - SERVIÇOS DIVERSOS |  | H | 0.8 |  | 18.92 | 15.13
Insumo | 625 | ORSE | Compensado resinado 6mm - Madeirit ou similar m2 | Material |  | m² | 0.6 |  | 18.2 | 10.92
Insumo | 011802 | SBC | MOLDURA DE ALUMINIO TP 15 PRATA BRILHANTE - BARRA COM 2,50 MT | Material |  | M | 2 |  | 13.48 | 26.96
Insumo | 00011186 | SINAPI | ESPELHO CRISTAL E = 4 MM | Material |  | m² | 0.6 |  | 329.66 | 197.79
|  |  |  | MO sem LS => | 11.8633 | LS => | 10.01 | MO com LS => | 21.87
|  |  |  | Valor do BDI => | 79.07 |  | Valor com BDI => |  | 344.51
[6 empty] | Quant. => | 6 | Preço Total => | 2067.06
4.7.2 | Código | Banco | Descrição | Tipo |  | Und | Quant. | Porcent. | Valor Unit | Total
Composição | ARCV-VID.002 | Próprio | ESPELHO 300X100 cm, espessura 4mm, FUNDO PRATA COLADO NA PAREDE (BASE EM COMPENSADO 6mm E ACABAMENTO EM PERFIL DE ALUMÍNIO NATURAL EM "L" 1cmX1cm) Sanitários coletivos públicos (S05 e 06) | FOMA - FORNECIMENTO DE MATERIAIS E EQUIPAMENTOS |  | un | 1 |  | 1120.53 | 1120.53
Composição Auxiliar | 88325 | SINAPI | VIDRACEIRO COM ENCARGOS COMPLEMENTARES | SEDI - SERVIÇOS DIVERSOS |  | H | 0.8 |  | 18.3 | 14.64
Composição Auxiliar | 88243 | SINAPI | AJUDANTE ESPECIALIZADO COM ENCARGOS COMPLEMENTARES | SEDI - SERVIÇOS DIVERSOS |  | H | 0.8 |  | 18.92 | 15.13
Insumo | 625 | ORSE | Compensado resinado 6mm - Madeirit ou similar m2 | Material |  | m² | 3 |  | 18.2 | 54.6
Insumo | 011802 | SBC | MOLDURA DE ALUMINIO TP 15 PRATA BRILHANTE - BARRA COM 2,50 MT | Material |  | M | 3.5 |  | 13.48 | 47.18
Insumo | 00011186 | SINAPI | ESPELHO CRISTAL E = 4 MM | Material |  | m² | 3 |  | 329.66 | 988.98
|  |  |  | MO sem LS => | 11.8633 | LS => | 10.01 | MO com LS => | 21.87
|  |  |  | Valor do BDI => | 333.8 |  | Valor com BDI => |  | 1454.33
[6 empty] | Quant. => | 2 | Preço Total => | 2908.66
4.7.3 | Código | Banco | Descrição | Tipo |  | Und | Quant. | Porcent. | Valor Unit | Total
Composição | ARCV-VID.003 | Próprio | ESPELHO 170X100 cm, espessura 4mm, FUNDO PRATA COLADO NA PAREDE (BASE EM COMPENSADO 6mm E ACABAMENTO EM PERFIL DE ALUMÍNIO NATURAL EM "L" 1cmX1cm) FORNECIMENTO E INSTALAÇÃO | FOMA - FORNECIMENTO DE MATERIAIS E EQUIPAMENTOS |  | un | 1 |  | 654.83 | 654.83
Composição Auxiliar | 88325 | SINAPI | VIDRACEIRO COM ENCARGOS COMPLEMENTARES | SEDI - SERVIÇOS DIVERSOS |  | H | 0.8 |  | 18.3 | 14.64
Composição Auxiliar | 88243 | SINAPI | AJUDANTE ESPECIALIZADO COM ENCARGOS COMPLEMENTARES | SEDI - SERVIÇOS DIVERSOS |  | H | 0.8 |  | 18.92 | 15.13
Insumo | 625 | ORSE | Compensado resinado 6mm - Madeirit ou similar m2 | Material |  | m² | 1.7 |  | 18.2 | 30.94
Insumo | 011802 | SBC | MOLDURA DE ALUMINIO TP 15 PRATA BRILHANTE - BARRA COM 2,50 MT | Material |  | M | 2.5 |  | 13.48 | 33.7
Insumo | 00011186 | SINAPI | ESPELHO CRISTAL E = 4 MM | Material |  | m² | 1.7 |  | 329.66 | 560.42
|  |  |  | MO sem LS => | 11.8633 | LS => | 10.01 | MO com LS => | 21.87
|  |  |  | Valor do BDI => | 195.07 |  | Valor com BDI => |  | 849.9
[6 empty] | Quant. => | 2 | Preço Total => | 1699.8
4.7.4 | Código | Banco | Descrição | Tipo |  | Und | Quant. | Porcent. | Valor Unit | Total
Composição | ARCV-VID.004 | Próprio | ESPELHO 130X100 cm, espessura 4mm, FUNDO PRATA COLADO NA PAREDE (BASE EM COMPENSADO 6mm E ACABAMENTO EM PERFIL DE ALUMÍNIO NATURAL EM "L" 1cmX1cm) FORNECIMENTO E INSTALAÇÃO | FOMA - FORNECIMENTO DE MATERIAIS E EQUIPAMENTOS |  | un | 1 |  | 508.94 | 508.94
Composição Auxiliar | 88325 | SINAPI | VIDRACEIRO COM ENCARGOS COMPLEMENTARES | SEDI - SERVIÇOS DIVERSOS |  | H | 0.8 |  | 18.3 | 14.64
Composição Auxiliar | 88243 | SINAPI | AJUDANTE ESPECIALIZADO COM ENCARGOS COMPLEMENTARES | SEDI - SERVIÇOS DIVERSOS |  | H | 0.8 |  | 18.92 | 15.13
Insumo | 625 | ORSE | Compensado resinado 6mm - Madeirit ou similar m2 | Material |  | m² | 1.3 |  | 18.2 | 23.66
Insumo | 011802 | SBC | MOLDURA DE ALUMINIO TP 15 PRATA BRILHANTE - BARRA COM 2,50 MT | Material |  | M | 2 |  | 13.48 | 26.96
Insumo | 00011186 | SINAPI | ESPELHO CRISTAL E = 4 MM | Material |  | m² | 1.3 |  | 329.66 | 428.55
|  |  |  | MO sem LS => | 11.8633 | LS => | 10.01 | MO com LS => | 21.87
|  |  |  | Valor do BDI => | 151.61 |  | Valor com BDI => |  | 660.55
[6 empty] | Quant. => | 2 | Preço Total => | 1321.1
4.8 |  |  | IMPERMEABILIZAÇÃO (LAJES DAS GARAGENS, CALHAS, CAIXA D´ÁGUA E ÁREA TÉCNICA) | [6 empty] | 193083.33
4.8.1 | Código | Banco | Descrição | Tipo |  | Und | Quant. | Porcent. | Valor Unit | Total
Composição | 080151 | SEDOP | Impermeabilização de lajes e calhas |  |  | m² | 1 |  | 172.6 | 172.6
Composição Auxiliar | 280026 | SEDOP | SERVENTE COM ENCARGOS COMPLEMENTARES |  |  | H | 1.2 |  | 19.68 | 23.61
Composição Auxiliar | 280023 | SEDOP | PEDREIRO COM ENCARGOS COMPLEMENTARES |  |  | H | 0.8 |  | 24.32 | 19.45
Composição Auxiliar | 280024 | SEDOP | PINTOR COM ENCARGOS COMPLEMENTARES |  |  | H | 0.7 |  | 26.21 | 18.34
Insumo | J00003 | SEDOP | Cimento | Material |  | SC | 0.22 |  | 60 | 13.2
Insumo | J00005 | SEDOP | Areia | Material |  | M3 | 0.024 |  | 105 | 2.52
Insumo | I00002 | SEDOP | Impermeabilizante flexível à base de asfalto com elastômeros | Material |  | L | 2 |  | 43.63 | 87.26
Insumo | I00001 | SEDOP | Aditivo impermeabilizante de pega normal para argamassa e concreto | Material |  | L | 0.44 |  | 18.7 | 8.22
|  |  |  | MO sem LS => | 21.1771 | LS => | 17.86 | MO com LS => | 39.04
|  |  |  | Valor do BDI => | 51.41 |  | Valor com BDI => |  | 224.01
[6 empty] | Quant. => | 843.61 | Preço Total => | 188977.07
4.8.2 | Código | Banco | Descrição | Tipo |  | Und | Quant. | Porcent. | Valor Unit | Total
Composição | 4953 | ORSE | Impermeabilização de alicerce e viga baldrame com 2 demãos de tinta asfáltica tipo Neutrol da Vedacit ou similar, exceto argamassa impermeabilização | Tratamentos de Superfícies |  | m² | 1 |  | 22.77 | 22.77
Composição Auxiliar | 10549 | ORSE | Encargos Complementares - Servente | Provisórios |  | h | 0.2 |  | 3.74 | 0.74
Composição Auxiliar | 10553 | ORSE | Encargos Complementares - Pintor | Provisórios |  | h | 0.4 |  | 3.81 | 1.52
Insumo | 00004783 | SINAPI | PINTOR (HORISTA) | Mão de Obra |  | H | 0.4 |  | 17.21 | 6.88
Insumo | 00006111 | SINAPI | SERVENTE DE OBRAS | Mão de Obra |  | H | 0.2 |  | 12.95 | 2.59
Insumo | 00007313 | SINAPI | TINTA ASFALTICA IMPERMEABILIZANTE DILUIDA EM SOLVENTE, PARA MATERIAIS CIMENTICIOS, METAL E MADEIRA | Material |  | L | 0.5 |  | 22.09 | 11.04
|  |  |  | MO sem LS => | 5.137 | LS => | 4.33 | MO com LS => | 9.47
|  |  |  | Valor do BDI => | 6.78 |  | Valor com BDI => |  | 29.55
[6 empty] | Quant. => | 138.96 | Preço Total => | 4106.26
4.9 |  |  | REVESTIMENTO DE PISOS E CONTRAPISOS - INTERNO E EXTERNO | [6 empty] | 458794.82
4.9.1 | Código | Banco | Descrição | Tipo |  | Und | Quant. | Porcent. | Valor Unit | Total
Composição | ARCV-PIS.001 | Próprio | Piso em Granito Branco Arabesco ou Dallas polido em placas, com espessura 2cm, 50cm x 50cm (tamanho comercial), rejuntamento pronto. FORNECIMENTO E INSTALAÇÃO | PAVI - PAVIMENTAÇÃO |  | m² | 1 |  | 525.99 | 525.99
Composição Auxiliar | 88274 | SINAPI | MARMORISTA/GRANITEIRO COM ENCARGOS COMPLEMENTARES | SEDI - SERVIÇOS DIVERSOS |  | H | 0.8 |  | 22.5 | 18
Composição Auxiliar | 88316 | SINAPI | SERVENTE COM ENCARGOS COMPLEMENTARES | SEDI - SERVIÇOS DIVERSOS |  | H | 0.5 |  | 18.14 | 9.07
Insumo | 00037595 | SINAPI | ARGAMASSA COLANTE TIPO AC III | Material |  | KG | 8 |  | 2.61 | 20.88
Insumo | 00044540 | SINAPI | PISO EM GRANITO, POLIDO, TIPO MARFIM, DALLAS, CARAVELAS OU OUTROS EQUIVALENTES DA REGIAO, FORMATO MENOR OU IGUAL A 3025 CM2, E= *2*CM | Serviços |  | m² | 1.1 |  | 433.96 | 477.35
Insumo | 00034357 | SINAPI | REJUNTE CIMENTICIO, QUALQUER COR | Material |  | KG | 0.14 |  | 4.99 | 0.69
|  |  |  | MO sem LS => | 11.1907 | LS => | 9.44 | MO com LS => | 20.63
|  |  |  | Valor do BDI => | 156.69 |  | Valor com BDI => |  | 682.68
[6 empty] | Quant. => | 177.72 | Preço Total => | 121325.88
4.9.2 | Código | Banco | Descrição | Tipo |  | Und | Quant. | Porcent. | Valor Unit | Total
Composição | ARCV-PIS.002 | Próprio | Rodapés em Granito Branco Arabesco ou Dallas Polido de 10cm x 50cm - FORNECIMENTO E INSTALAÇÕES | PAVI - PAVIMENTAÇÃO |  | m | 1 |  | 35.18 | 35.18
Composição Auxiliar | 88274 | SINAPI | MARMORISTA/GRANITEIRO COM ENCARGOS COMPLEMENTARES | SEDI - SERVIÇOS DIVERSOS |  | H | 0.3 |  | 22.5 | 6.75
Composição Auxiliar | 88316 | SINAPI | SERVENTE COM ENCARGOS COMPLEMENTARES | SEDI - SERVIÇOS DIVERSOS |  | H | 0.15 |  | 18.14 | 2.72
Insumo | 00037595 | SINAPI | ARGAMASSA COLANTE TIPO AC III | Material |  | KG | 0.8614 |  | 2.61 | 2.24
Insumo | 010461 | SBC | GRANITO BRANCO DALLAS 2cm | Material |  | m² | 0.104 |  | 220 | 22.88
Insumo | 00034357 | SINAPI | REJUNTE CIMENTICIO, QUALQUER COR | Material |  | KG | 0.12 |  | 4.99 | 0.59
|  |  |  | MO sem LS => | 3.9219 | LS => | 3.31 | MO com LS => | 7.23
|  |  |  | Valor do BDI => | 10.48 |  | Valor com BDI => |  | 45.66
[6 empty] | Quant. => | 64.3 | Preço Total => | 2935.93
4.9.3 | Código | Banco | Descrição | Tipo |  | Und | Quant. | Porcent. | Valor Unit | Total
Composição | ARCV-PIS.003 | Próprio | Piso em Granito Branco Arabesco ou Dallas polido em placas, com espessura 2cm, 60cm x 60cm (tamanho comercial), rejuntamento pronto. FORNECIMENTO E INSTALAÇÃO | PAVI - PAVIMENTAÇÃO |  | m² | 1 |  | 290.64 | 290.64
Composição Auxiliar | 88274 | SINAPI | MARMORISTA/GRANITEIRO COM ENCARGOS COMPLEMENTARES | SEDI - SERVIÇOS DIVERSOS |  | H | 0.8 |  | 22.5 | 18
Composição Auxiliar | 88316 | SINAPI | SERVENTE COM ENCARGOS COMPLEMENTARES | SEDI - SERVIÇOS DIVERSOS |  | H | 0.5 |  | 18.14 | 9.07
Insumo | 00037595 | SINAPI | ARGAMASSA COLANTE TIPO AC III | Material |  | KG | 8 |  | 2.61 | 20.88
Insumo | 010461 | SBC | GRANITO BRANCO DALLAS 2cm | Material |  | m² | 1.1 |  | 220 | 242
Insumo | 00034357 | SINAPI | REJUNTE CIMENTICIO, QUALQUER COR | Material |  | KG | 0.14 |  | 4.99 | 0.69
|  |  |  | MO sem LS => | 11.1907 | LS => | 9.44 | MO com LS => | 20.63
|  |  |  | Valor do BDI => | 86.58 |  | Valor com BDI => |  | 377.22
[6 empty] | Quant. => | 678.23 | Preço Total => | 255841.92
4.9.4 | Código | Banco | Descrição | Tipo |  | Und | Quant. | Porcent. | Valor Unit | Total
Composição | ARCV-PIS.004 | Próprio | Rodapés em Granito Branco Arabesco ou Dallas Polido de 10cm x 60cm - FORNECIMENTO E INSTALAÇÕES | PAVI - PAVIMENTAÇÃO |  | m | 1 |  | 35.18 | 35.18
Composição Auxiliar | 88274 | SINAPI | MARMORISTA/GRANITEIRO COM ENCARGOS COMPLEMENTARES | SEDI - SERVIÇOS DIVERSOS |  | H | 0.3 |  | 22.5 | 6.75
Composição Auxiliar | 88316 | SINAPI | SERVENTE COM ENCARGOS COMPLEMENTARES | SEDI - SERVIÇOS DIVERSOS |  | H | 0.15 |  | 18.14 | 2.72
Insumo | 00037595 | SINAPI | ARGAMASSA COLANTE TIPO AC III | Material |  | KG | 0.8614 |  | 2.61 | 2.24
Insumo | 010461 | SBC | GRANITO BRANCO DALLAS 2cm | Material |  | m² | 0.104 |  | 220 | 22.88
Insumo | 00034357 | SINAPI | REJUNTE CIMENTICIO, QUALQUER COR | Material |  | KG | 0.12 |  | 4.99 | 0.59
|  |  |  | MO sem LS => | 3.9219 | LS => | 3.31 | MO com LS => | 7.23
|  |  |  | Valor do BDI => | 10.48 |  | Valor com BDI => |  | 45.66
[6 empty] | Quant. => | 470.87 | Preço Total => | 21499.92
4.9.5 | Código | Banco | Descrição | Tipo |  | Und | Quant. | Porcent. | Valor Unit | Total
Composição | ARCV-PIS.005 | Próprio | Soleira em Granito Branco Arabesco ou Dallas com medidas dos vãos - 80cm x 20cm. FORNECIMENTO E INSTALAÇÃO | PAVI - PAVIMENTAÇÃO |  | m² | 1 |  | 57.03 | 57.03
Composição Auxiliar | 88274 | SINAPI | MARMORISTA/GRANITEIRO COM ENCARGOS COMPLEMENTARES | SEDI - SERVIÇOS DIVERSOS |  | H | 0.547 |  | 22.5 | 12.3
Composição Auxiliar | 88316 | SINAPI | SERVENTE COM ENCARGOS COMPLEMENTARES | SEDI - SERVIÇOS DIVERSOS |  | H | 0.3273 |  | 18.14 | 5.93
Insumo | 00037595 | SINAPI | ARGAMASSA COLANTE TIPO AC III | Material |  | KG | 1.29 |  | 2.61 | 3.36
Insumo | 010461 | SBC | GRANITO BRANCO DALLAS 2cm | Material |  | m² | 0.16 |  | 220 | 35.2
Insumo | 00034357 | SINAPI | REJUNTE CIMENTICIO, QUALQUER COR | Material |  | KG | 0.05 |  | 4.99 | 0.24
|  |  |  | MO sem LS => | 7.54 | LS => | 6.36 | MO com LS => | 13.9
|  |  |  | Valor do BDI => | 16.98 |  | Valor com BDI => |  | 74.01
[6 empty] | Quant. => | 2 | Preço Total => | 148.02
4.9.6 | Código | Banco | Descrição | Tipo |  | Und | Quant. | Porcent. | Valor Unit | Total
Composição | ARCV-PIS.006 | Próprio | Soleira em Granito Branco Arabesco ou Dallas com medidas dos vãos - 90cm x 20cm. FORNECIMENTO E INSTALAÇÃO | PAVI - PAVIMENTAÇÃO |  | m² | 1 |  | 61.43 | 61.43
Composição Auxiliar | 88274 | SINAPI | MARMORISTA/GRANITEIRO COM ENCARGOS COMPLEMENTARES | SEDI - SERVIÇOS DIVERSOS |  | H | 0.547 |  | 22.5 | 12.3
Composição Auxiliar | 88316 | SINAPI | SERVENTE COM ENCARGOS COMPLEMENTARES | SEDI - SERVIÇOS DIVERSOS |  | H | 0.3273 |  | 18.14 | 5.93
Insumo | 00037595 | SINAPI | ARGAMASSA COLANTE TIPO AC III | Material |  | KG | 1.29 |  | 2.61 | 3.36
Insumo | 010461 | SBC | GRANITO BRANCO DALLAS 2cm | Material |  | m² | 0.18 |  | 220 | 39.6
Insumo | 00034357 | SINAPI | REJUNTE CIMENTICIO, QUALQUER COR | Material |  | KG | 0.05 |  | 4.99 | 0.24
|  |  |  | MO sem LS => | 7.54 | LS => | 6.36 | MO com LS => | 13.9
|  |  |  | Valor do BDI => | 18.29 |  | Valor com BDI => |  | 79.72
[6 empty] | Quant. => | 39 | Preço Total => | 3109.08
4.9.7 | Código | Banco | Descrição | Tipo |  | Und | Quant. | Porcent. | Valor Unit | Total
Composição | ARCV-PIS.007 | Próprio | Soleira em Granito Branco Arabesco ou Dallas com medidas dos vãos - 580cm x 20cm. FORNECIMENTO E INSTALAÇÃO | PAVI - PAVIMENTAÇÃO |  | m² | 1 |  | 307.56 | 307.56
Composição Auxiliar | 88274 | SINAPI | MARMORISTA/GRANITEIRO COM ENCARGOS COMPLEMENTARES | SEDI - SERVIÇOS DIVERSOS |  | H | 0.547 |  | 22.5 | 12.3
Composição Auxiliar | 88316 | SINAPI | SERVENTE COM ENCARGOS COMPLEMENTARES | SEDI - SERVIÇOS DIVERSOS |  | H | 0.3273 |  | 18.14 | 5.93
Insumo | 00037595 | SINAPI | ARGAMASSA COLANTE TIPO AC III | Material |  | KG | 1.29 |  | 2.61 | 3.36
Insumo | 010461 | SBC | GRANITO BRANCO DALLAS 2cm | Material |  | m² | 1.276 |  | 220 | 280.72
Insumo | 00037329 | SINAPI | REJUNTE EPOXI, QUALQUER COR | Material |  | KG | 0.05 |  | 105.12 | 5.25
|  |  |  | MO sem LS => | 7.54 | LS => | 6.36 | MO com LS => | 13.9
|  |  |  | Valor do BDI => | 91.62 |  | Valor com BDI => |  | 399.18
[6 empty] | Quant. => | 3 | Preço Total => | 1197.54
4.9.8 | Código | Banco | Descrição | Tipo |  | Und | Quant. | Porcent. | Valor Unit | Total
Composição | 94439 | SINAPI | (COMPOSIÇÃO REPRESENTATIVA) DO SERVIÇO DE CONTRAPISO EM ARGAMASSA TRAÇO 1:4 (CIM E AREIA), BETONEIRA 400 L, E = 4 CM ÁREAS SECAS E MOLHADAS SOBRE LAJE , E = 3 CM ÁREAS MOLHADAS SOBRE IMPERMEABILIZAÇÃO, CASA E EDIFICAÇÃO PÚBLICA PADRÃO. AF_11/2014 | PISO - PISOS |  | m² | 1 |  | 47.02 | 47.02
Composição Auxiliar | 87640 | SINAPI | CONTRAPISO EM ARGAMASSA TRAÇO 1:4 (CIMENTO E AREIA), PREPARO MECÂNICO COM BETONEIRA 400 L, APLICADO EM ÁREAS SECAS SOBRE LAJE, ADERIDO, ACABAMENTO NÃO REFORÇADO, ESPESSURA 4CM. AF_07/2021 | PISO - PISOS |  | m² | 0.6381 |  | 45.21 | 28.84
Composição Auxiliar | 87745 | SINAPI | CONTRAPISO EM ARGAMASSA TRAÇO 1:4 (CIMENTO E AREIA), PREPARO MECÂNICO COM BETONEIRA 400 L, APLICADO EM ÁREAS MOLHADAS SOBRE LAJE, ADERIDO, ACABAMENTO NÃO REFORÇADO, ESPESSURA 3CM. AF_07/2021 | PISO - PISOS |  | m² | 0.1996 |  | 48.23 | 9.62
Composição Auxiliar | 87765 | SINAPI | CONTRAPISO EM ARGAMASSA TRAÇO 1:4 (CIMENTO E AREIA), PREPARO MECÂNICO COM BETONEIRA 400 L, APLICADO EM ÁREAS MOLHADAS SOBRE IMPERMEABILIZAÇÃO, ACABAMENTO NÃO REFORÇADO, ESPESSURA 4CM. AF_07/2021 | PISO - PISOS |  | m² | 0.1623 |  | 52.77 | 8.56
|  |  |  | MO sem LS => | 7.8492 | LS => | 6.62 | MO com LS => | 14.47
|  |  |  | Valor do BDI => | 14 |  | Valor com BDI => |  | 61.02
[6 empty] | Quant. => | 864.25 | Preço Total => | 52736.53
4.10 |  |  | REVESTIMENTO DE PAREDES - INTERNAS | [6 empty] | 70972.53
4.10.1 | Código | Banco | Descrição | Tipo |  | Und | Quant. | Porcent. | Valor Unit | Total
Composição | ARCV-REV.001 | Próprio | Porcelanato Glacier White 30cmx60cm retificado, marca PORTOBELLO, aplicado com argamassa industrializada AC-III, rejuntado (exclui regularização de base ou emboço). FORNECIMENTO E INSTALAÇÃO | REVE - REVESTIMENTO E TRATAMENTO DE SUPERFÍCIES |  | m² | 1 |  | 120.08 | 120.08
Composição Auxiliar | 88309 | SINAPI | PEDREIRO COM ENCARGOS COMPLEMENTARES | SEDI - SERVIÇOS DIVERSOS |  | H | 0.55 |  | 22.63 | 12.44
Composição Auxiliar | 88316 | SINAPI | SERVENTE COM ENCARGOS COMPLEMENTARES | SEDI - SERVIÇOS DIVERSOS |  | H | 0.47 |  | 18.14 | 8.52
Composição Auxiliar | 4303 | ORSE | Argamassa industrializada AC-III, Votomassa ou similar | Argamassas |  | kg | 4 |  | 2.25 | 9
Insumo | CJF-REV.001 | Próprio | Porcelanato Glacier White 30cmx60cm retificado, junta 1mm, marca PORTOBELLO, ref. 204316E | Material |  | m² | 1 |  | 88.23 | 88.23
Insumo | 00034357 | SINAPI | REJUNTE CIMENTICIO, QUALQUER COR | Material |  | KG | 0.38 |  | 4.99 | 1.89
|  |  |  | MO sem LS => | 8.831 | LS => | 7.45 | MO com LS => | 16.28
|  |  |  | Valor do BDI => | 35.77 |  | Valor com BDI => |  | 155.85
[6 empty] | Quant. => | 455.39 | Preço Total => | 70972.53
4.12 |  |  | REVESTIMENTO DE FORRO - INTERNO E EXTERNO | [6 empty] | 72499.32
4.12.1 | Código | Banco | Descrição | Tipo |  | Und | Quant. | Porcent. | Valor Unit | Total
Composição | ARCV-FOR.001 | Próprio | FORRO GYPSUM ESTRUTURADO TIPO FGE - ESP. 12,5mm. FORNECIMENTO E INSTALAÇÃO | SEDI - SERVIÇOS DIVERSOS |  | m² | 1 |  | 73.83 | 73.83
Composição Auxiliar | 88277 | SINAPI | MONTADOR (TUBO AÇO/EQUIPAMENTOS) COM ENCARGOS COMPLEMENTARES | SEDI - SERVIÇOS DIVERSOS |  | H | 0.267 |  | 28 | 7.47
Composição Auxiliar | 88269 | SINAPI | GESSEIRO COM ENCARGOS COMPLEMENTARES | SEDI - SERVIÇOS DIVERSOS |  | H | 0.2 |  | 22.43 | 4.48
Insumo | 00043130 | SINAPI | ARAME GALVANIZADO 12 BWG, D = 2,76 MM (0,048 KG/M) OU 14 BWG, D = 2,11 MM (0,026 KG/M) | Material |  | KG | 0.007 |  | 21.58 | 0.15
Insumo | 00039412 | SINAPI | PLACA / CHAPA DE GESSO ACARTONADO, STANDARD (ST), COR BRANCA, E = 12,5 MM, 1200 X 1800 MM (L X C) | Material |  | m² | 1.05 |  | 16.97 | 17.81
Insumo | 00039435 | SINAPI | PARAFUSO DRY WALL, EM ACO FOSFATIZADO, CABECA TROMBETA E PONTA AGULHA (TA), COMPRIMENTO 25 MM | Material |  | UN | 16 |  | 0.16 | 2.56
Insumo | 00039434 | SINAPI | MASSA DE REJUNTE EM PO PARA DRYWALL, A BASE DE GESSO, SECAGEM RAPIDA, PARA TRATAMENTO DE JUNTAS DE CHAPA DE GESSO (NECESSITA ADICAO DE AGUA) | Material |  | KG | 0.47 |  | 3.18 | 1.49
Insumo | 00014147 | SINAPI | PINO DE ACO COM ROSCA 1/4 ", COMPRIMENTO DA HASTE = 30 MM E ROSCA = 20 MM (ACAO DIRETA) | Material |  | CENTO | 0.08 |  | 53.5 | 4.28
Insumo | 00039431 | SINAPI | FITA DE PAPEL MICROPERFURADO, 50 X 150 MM, PARA TRATAMENTO DE JUNTAS DE CHAPA DE GESSO PARA DRYWALL | Material |  | M | 0.66 |  | 0.28 | 0.18
Insumo | 028645 | SBC | CANALETA/JUNTA F-530 PARA FORRO PLACOSTIL | Material |  | UN | 8 |  | 2.69 | 21.52
Insumo | 00039572 | SINAPI | PERFIL TIPO CANTONEIRA EM L, EM ACO GALVANIZADO, BRANCO, PARA FORRO REMOVIVEL, *23* X 3000 MM (L X C) | Material |  | M | 1.7 |  | 3.68 | 6.25
Insumo | 00039430 | SINAPI | PENDURAL OU PRESILHA REGULADORA, EM ACO GALVANIZADO, COM CORPO, MOLA E REBITE, PARA PERFIL TIPO CANALETA DE ESTRUTURA EM FORROS DRYWALL | Equipamento |  | UN | 2 |  | 1.65 | 3.3
Insumo | 028648 | SBC | DRYWALL - UNIAO F-530 FORRO PLACOSTIL | Material |  | UN | 2 |  | 1.79 | 3.58
Insumo | 00039443 | SINAPI | PARAFUSO DRY WALL, EM ACO ZINCADO, CABECA LENTILHA E PONTA BROCA (LB), LARGURA 4,2 MM, COMPRIMENTO 13 MM | Material |  | UN | 2 |  | 0.38 | 0.76
|  |  |  | MO sem LS => | 5.3865 | LS => | 4.54 | MO com LS => | 9.93
|  |  |  | Valor do BDI => | 21.99 |  | Valor com BDI => |  | 95.82
[6 empty] | Quant. => | 756.62 | Preço Total => | 72499.32
4.13 |  |  | PINTURAS | [6 empty] | 222557.6
4.13.1 | Código | Banco | Descrição | Tipo |  | Und | Quant. | Porcent. | Valor Unit | Total
Composição | ARCV-PIN.001 | Próprio | PINTURA EXTERNA TEXTURIZADA TIPO ESTUQUE (TEXTURATTO), COR MÁRMORE, MARCA SUVINIL | PINT - PINTURAS |  | m² | 1 |  | 36.2 | 36.2
Composição Auxiliar | 88310 | SINAPI | PINTOR COM ENCARGOS COMPLEMENTARES | SEDI - SERVIÇOS DIVERSOS |  | H | 0.176 |  | 24.14 | 4.24
Composição Auxiliar | 88316 | SINAPI | SERVENTE COM ENCARGOS COMPLEMENTARES | SEDI - SERVIÇOS DIVERSOS |  | H | 0.044 |  | 18.14 | 0.79
Insumo | 3.75.04 | FDE | TEXTURA ACRILICA PIGMENTADA (CORES PRONTAS) | Material |  | L | 1.94 |  | 16.07 | 31.17
|  |  |  | MO sem LS => | 1.9854 | LS => | 1.67 | MO com LS => | 3.66
|  |  |  | Valor do BDI => | 10.78 |  | Valor com BDI => |  | 46.98
[6 empty] | Quant. => | 2097.8 | Preço Total => | 98554.64
4.13.2 | Código | Banco | Descrição | Tipo |  | Und | Quant. | Porcent. | Valor Unit | Total
Composição | ARCV-PIN.002 | Próprio | APLICAÇÃO DE PINTURA EXTERNA SOBRE PAREDES, COM LIXAMENTO, APLICAÇÃO DE 01 DEMÃO DE LÍQUIDO SELADOR, 02 DEMÃOS DE MASSA CORRIDA E 03 DEMÃOS DE TINTA – COR CIMENTO QUEIMADO ACABAMENTO FOSCO –TÚNEL DE CONCRETO – MARCA SUVINIL | PINT - PINTURAS |  | m² | 1 |  | 39.12 | 39.12
Composição Auxiliar | 88310 | SINAPI | PINTOR COM ENCARGOS COMPLEMENTARES | SEDI - SERVIÇOS DIVERSOS |  | H | 0.176 |  | 24.14 | 4.24
Composição Auxiliar | 88316 | SINAPI | SERVENTE COM ENCARGOS COMPLEMENTARES | SEDI - SERVIÇOS DIVERSOS |  | H | 0.044 |  | 18.14 | 0.79
Composição Auxiliar | 4936 | ORSE | Preparo de superfície com lixamento e aplicação de 01 demão de fundo preparador | Latex PVA |  | m² | 1 |  | 9.2 | 9.2
Composição Auxiliar | 8624 | ORSE | Emassamento de superfície, com aplicação de 02 demãos de massa acrílica, lixamento e retoques - Rev 01 | Latex PVA |  | m² | 1 |  | 16.72 | 16.72
Insumo | 00043624 | SINAPI | TINTA LATEX ACRILICA SUPER PREMIUM, COR BRANCO FOSCO | Material |  | L | 0.2 |  | 40.88 | 8.17
|  |  |  | MO sem LS => | 9.5688 | LS => | 8.07 | MO com LS => | 17.64
|  |  |  | Valor do BDI => | 11.65 |  | Valor com BDI => |  | 50.77
[6 empty] | Quant. => | 349.14 | Preço Total => | 17725.83
4.13.3 | Código | Banco | Descrição | Tipo |  | Und | Quant. | Porcent. | Valor Unit | Total
Composição | ARCV-PIN.003 | Próprio | APLICAÇÃO DE PINTURA INTERNA, SOBRE PAREDES, COM LIXAMENTO, APLICAÇÃO DE 01 DEMÃO DE LÍQUIDO SELADOR, 02 DEMÃOS DE MASSA CORRIDA E 02 DEMÃOS DE TINTA ACRÍLICA ACETINADA LAVÁVEL PARA PAREDE, COR BRANCO GELO, MARCA SUVINIL | PINT - PINTURAS |  | m² | 1 |  | 38.77 | 38.77
Composição Auxiliar | 88483 | SINAPI | APLICAÇÃO DE FUNDO SELADOR LÁTEX PVA EM PAREDES, UMA DEMÃO. AF_06/2014 | PINT - PINTURAS |  | m² | 1 |  | 2.83 | 2.83
Composição Auxiliar | 88497 | SINAPI | APLICAÇÃO E LIXAMENTO DE MASSA LÁTEX EM PAREDES, DUAS DEMÃOS. AF_06/2014 | PINT - PINTURAS |  | m² | 1 |  | 14 | 14
Composição Auxiliar | 88310 | SINAPI | PINTOR COM ENCARGOS COMPLEMENTARES | SEDI - SERVIÇOS DIVERSOS |  | H | 0.4 |  | 24.14 | 9.65
Composição Auxiliar | 100301 | SINAPI | AJUDANTE DE PINTOR COM ENCARGOS COMPLEMENTARES | SEDI - SERVIÇOS DIVERSOS |  | H | 0.2 |  | 20.62 | 4.12
Insumo | 00043624 | SINAPI | TINTA LATEX ACRILICA SUPER PREMIUM, COR BRANCO FOSCO | Material |  | L | 0.2 |  | 40.88 | 8.17
|  |  |  | MO sem LS => | 9.9213 | LS => | 8.37 | MO com LS => | 18.29
|  |  |  | Valor do BDI => | 11.54 |  | Valor com BDI => |  | 50.31
[6 empty] | Quant. => | 1351.51 | Preço Total => | 67994.46
4.13.4 | Código | Banco | Descrição | Tipo |  | Und | Quant. | Porcent. | Valor Unit | Total
Composição | ARCV-PIN.004 | Próprio | PINTURA LÁTEX ACRÍLICA PREMIUM, APLICAÇÃO MANUAL EM TETO DE gesso, DUAS DEMÃOS, COR BRANCO NEVE FOSCA, MARCA SUVINIL | PINT - PINTURAS |  | m² | 1 |  | 31.44 | 31.44
Composição Auxiliar | 88310 | SINAPI | PINTOR COM ENCARGOS COMPLEMENTARES | SEDI - SERVIÇOS DIVERSOS |  | H | 0.23 |  | 24.14 | 5.55
Composição Auxiliar | 100301 | SINAPI | AJUDANTE DE PINTOR COM ENCARGOS COMPLEMENTARES | SEDI - SERVIÇOS DIVERSOS |  | H | 0.8 |  | 20.62 | 16.49
Insumo | 00043624 | SINAPI | TINTA LATEX ACRILICA SUPER PREMIUM, COR BRANCO FOSCO | Material |  | L | 0.23 |  | 40.88 | 9.4
|  |  |  | MO sem LS => | 8.2452 | LS => | 6.95 | MO com LS => | 15.2
|  |  |  | Valor do BDI => | 9.36 |  | Valor com BDI => |  | 40.8
[6 empty] | Quant. => | 855.95 | Preço Total => | 34922.76
4.13.5 | Código | Banco | Descrição | Tipo |  | Und | Quant. | Porcent. | Valor Unit | Total
Composição | ARCV-PIN.005 | Próprio | PINTURA BRANCA PARA DEMARCAÇÃO DE VAGA COM TINTA EPÓXI, RETRORREFLETIVA A BASE DE RESINA ACRÍLICA COM MICROESFERAS DE VIDRO, APLICAÇÃO MANUAL. FORNECIMENTO E APLICAÇÃO (Para demarcação de vagas, setas indicativas direcionais, faixas de desaceleração, faixas zebradas, faixas de pedestres e de acostamento) | PINT - PINTURAS |  | m² | 1 |  | 23.42 | 23.42
Composição Auxiliar | 88310 | SINAPI | PINTOR COM ENCARGOS COMPLEMENTARES | SEDI - SERVIÇOS DIVERSOS |  | H | 0.364 |  | 24.14 | 8.78
Composição Auxiliar | 88316 | SINAPI | SERVENTE COM ENCARGOS COMPLEMENTARES | SEDI - SERVIÇOS DIVERSOS |  | H | 0.151 |  | 18.14 | 2.73
Insumo | 00005318 | SINAPI | DILUENTE AGUARRAS | Material |  | L | 0.021 |  | 30.79 | 0.64
Insumo | 00007343 | SINAPI | TINTA ACRILICA A BASE DE SOLVENTE, PARA SINALIZACAO HORIZONTAL VIARIA (NBR 11862) | Material |  | L | 0.427 |  | 18.06 | 7.71
Insumo | 00012815 | SINAPI | FITA CREPE ROLO DE 25 MM X 50 M | Material |  | UN | 0.012 |  | 10.04 | 0.12
Insumo | 00044477 | SINAPI | MICROESFERAS DE VIDRO PARA SINALIZACAO HORIZONTAL VIARIA, TIPO II-A (DROP-ON) - NBR 16184 | Material |  | KG | 0.25 |  | 9.58 | 2.39
Insumo | 00044478 | SINAPI | MICROESFERAS DE VIDRO PARA SINALIZACAO HORIZONTAL VIARIA, TIPO I-B (PREMIX) - NBR 16184 | Material |  | KG | 0.11 |  | 9.58 | 1.05
|  |  |  | MO sem LS => | 4.5403 | LS => | 3.83 | MO com LS => | 8.37
|  |  |  | Valor do BDI => | 6.97 |  | Valor com BDI => |  | 30.39
[6 empty] | Quant. => | 91 | Preço Total => | 2765.49
4.13.6 | Código | Banco | Descrição | Tipo |  | Und | Quant. | Porcent. | Valor Unit | Total
Composição | ARCV-PIN.006 | Próprio | PINTURA AMARELA PARA DEMARCAÇÃO DE VIA: TINTA EPÓXI, RETRORREFLETIVA A BASE DE RESINA ACRÍLICA COM MICROESFERAS DE VIDRO, APLICAÇÃO MANUAL. FORNECIMENTO E APLICAÇÃO | PINT - PINTURAS |  | m² | 1 |  | 23.42 | 23.42
Composição Auxiliar | 88310 | SINAPI | PINTOR COM ENCARGOS COMPLEMENTARES | SEDI - SERVIÇOS DIVERSOS |  | H | 0.364 |  | 24.14 | 8.78
Composição Auxiliar | 88316 | SINAPI | SERVENTE COM ENCARGOS COMPLEMENTARES | SEDI - SERVIÇOS DIVERSOS |  | H | 0.151 |  | 18.14 | 2.73
Insumo | 00005318 | SINAPI | DILUENTE AGUARRAS | Material |  | L | 0.021 |  | 30.79 | 0.64
Insumo | 00007343 | SINAPI | TINTA ACRILICA A BASE DE SOLVENTE, PARA SINALIZACAO HORIZONTAL VIARIA (NBR 11862) | Material |  | L | 0.427 |  | 18.06 | 7.71
Insumo | 00012815 | SINAPI | FITA CREPE ROLO DE 25 MM X 50 M | Material |  | UN | 0.012 |  | 10.04 | 0.12
Insumo | 00044477 | SINAPI | MICROESFERAS DE VIDRO PARA SINALIZACAO HORIZONTAL VIARIA, TIPO II-A (DROP-ON) - NBR 16184 | Material |  | KG | 0.25 |  | 9.58 | 2.39
Insumo | 00044478 | SINAPI | MICROESFERAS DE VIDRO PARA SINALIZACAO HORIZONTAL VIARIA, TIPO I-B (PREMIX) - NBR 16184 | Material |  | KG | 0.11 |  | 9.58 | 1.05
|  |  |  | MO sem LS => | 4.5403 | LS => | 3.83 | MO com LS => | 8.37
|  |  |  | Valor do BDI => | 6.97 |  | Valor com BDI => |  | 30.39
[6 empty] | Quant. => | 4 | Preço Total => | 121.56
4.13.7 | Código | Banco | Descrição | Tipo |  | Und | Quant. | Porcent. | Valor Unit | Total
Composição | ARCV-PIN.007 | Próprio | PINTURA AZUL PARA DEMARCAÇÃO DE VAGAS ESPECIAIS: TINTA EPÓXI, RETRORREFLETIVA A BASE DE RESINA ACRÍLICA COM MICROESFERAS DE VIDRO, APLICAÇÃO MANUAL. FORNECIMENTO E APLICAÇÃO (Para vagas de viatura, idoso e acessível) | PINT - PINTURAS |  | m² | 1 |  | 23.42 | 23.42
Composição Auxiliar | 88310 | SINAPI | PINTOR COM ENCARGOS COMPLEMENTARES | SEDI - SERVIÇOS DIVERSOS |  | H | 0.364 |  | 24.14 | 8.78
Composição Auxiliar | 88316 | SINAPI | SERVENTE COM ENCARGOS COMPLEMENTARES | SEDI - SERVIÇOS DIVERSOS |  | H | 0.151 |  | 18.14 | 2.73
Insumo | 00005318 | SINAPI | DILUENTE AGUARRAS | Material |  | L | 0.021 |  | 30.79 | 0.64
Insumo | 00007343 | SINAPI | TINTA ACRILICA A BASE DE SOLVENTE, PARA SINALIZACAO HORIZONTAL VIARIA (NBR 11862) | Material |  | L | 0.427 |  | 18.06 | 7.71
Insumo | 00012815 | SINAPI | FITA CREPE ROLO DE 25 MM X 50 M | Material |  | UN | 0.012 |  | 10.04 | 0.12
Insumo | 00044477 | SINAPI | MICROESFERAS DE VIDRO PARA SINALIZACAO HORIZONTAL VIARIA, TIPO II-A (DROP-ON) - NBR 16184 | Material |  | KG | 0.25 |  | 9.58 | 2.39
Insumo | 00044478 | SINAPI | MICROESFERAS DE VIDRO PARA SINALIZACAO HORIZONTAL VIARIA, TIPO I-B (PREMIX) - NBR 16184 | Material |  | KG | 0.11 |  | 9.58 | 1.05
|  |  |  | MO sem LS => | 4.5403 | LS => | 3.83 | MO com LS => | 8.37
|  |  |  | Valor do BDI => | 6.97 |  | Valor com BDI => |  | 30.39
[6 empty] | Quant. => | 15.56 | Preço Total => | 472.86
4.14 |  |  | PEÇAS EM GRANITO | [6 empty] | 23658.4
4.14.1 | Código | Banco | Descrição | Tipo |  | Und | Quant. | Porcent. | Valor Unit | Total
Composição | ARCV-PED.001 | Próprio | Bancada retangular em granito Branco Arabesco, 3,00mx0,60m (Obs: Em cada bancada, serão instaladas 3 cubas de apoio) Rodabancada de 10cm de altura: 3,00m de comprimento Saia de 20cm de altura: 3,00m de comprimento Fornecimento e instalação Conforme projeto: Planta de detalhamento do Sanitário 05 e Sanitário 06 (Prancha: ARQ-DET-MOL 02/05) | ASTU - ASSENTAMENTO DE TUBOS E PECAS |  | un | 1 |  | 1563.48 | 1563.48
Composição Auxiliar | 88274 | SINAPI | MARMORISTA/GRANITEIRO COM ENCARGOS COMPLEMENTARES | SEDI - SERVIÇOS DIVERSOS |  | H | 2 |  | 22.5 | 45
Composição Auxiliar | 88316 | SINAPI | SERVENTE COM ENCARGOS COMPLEMENTARES | SEDI - SERVIÇOS DIVERSOS |  | H | 1 |  | 18.14 | 18.14
Insumo | 00004823 | SINAPI | MASSA PLASTICA PARA MARMORE/GRANITO | Material |  | KG | 0.5228 |  | 54.38 | 28.42
Insumo | 00007568 | SINAPI | BUCHA DE NYLON SEM ABA S10, COM PARAFUSO DE 6,10 X 65 MM EM ACO ZINCADO COM ROSCA SOBERBA, CABECA CHATA E FENDA PHILLIPS | Material |  | UN | 8 |  | 0.98 | 7.84
Insumo | 00037329 | SINAPI | REJUNTE EPOXI, QUALQUER COR | Material |  | KG | 0.05 |  | 105.12 | 5.25
Insumo | 00037591 | SINAPI | SUPORTE MAO-FRANCESA EM ACO, ABAS IGUAIS 40 CM, CAPACIDADE MINIMA 70 KG, BRANCO | Material |  | UN | 4 |  | 20.27 | 81.08
Insumo | 00038633 | SINAPI | FURO PARA TORNEIRA OU OUTROS ACESSORIOS EM BANCADA DE MARMORE/ GRANITO OU OUTRO TIPO DE PEDRA NATURAL | Serviços |  | UN | 3 |  | 23.98 | 71.94
Insumo | I7892 | SEINFRA | GRANITO POLIDO BRANCO E=2cm | Material |  | m² | 3 |  | 435.27 | 1305.81
|  |  |  | MO sem LS => | 26.1785 | LS => | 22.08 | MO com LS => | 48.26
|  |  |  | Valor do BDI => | 465.76 |  | Valor com BDI => |  | 2029.24
[6 empty] | Quant. => | 2 | Preço Total => | 4058.48
4.14.2 | Código | Banco | Descrição | Tipo |  | Und | Quant. | Porcent. | Valor Unit | Total
Composição | ARCV-PED.002 | Próprio | Bancada retangular para sanitário privativo em granito Branco Arabesco, 1,30mx0,35m (Obs: Em cada bancada, será instalada 1 cuba de apoio) Rodabancada de 10cm de altura e perímetro de 0,35m+1,30m Saia de 20cm de altura: perímetro em “L”: 0,35m+1,30m Fornecimento e instalação | ASTU - ASSENTAMENTO DE TUBOS E PECAS |  | un | 1 |  | 714.7 | 714.7
Composição Auxiliar | 88274 | SINAPI | MARMORISTA/GRANITEIRO COM ENCARGOS COMPLEMENTARES | SEDI - SERVIÇOS DIVERSOS |  | H | 2 |  | 22.5 | 45
Composição Auxiliar | 88316 | SINAPI | SERVENTE COM ENCARGOS COMPLEMENTARES | SEDI - SERVIÇOS DIVERSOS |  | H | 1 |  | 18.14 | 18.14
Insumo | 00004823 | SINAPI | MASSA PLASTICA PARA MARMORE/GRANITO | Material |  | KG | 0.5228 |  | 54.38 | 28.42
Insumo | 00007568 | SINAPI | BUCHA DE NYLON SEM ABA S10, COM PARAFUSO DE 6,10 X 65 MM EM ACO ZINCADO COM ROSCA SOBERBA, CABECA CHATA E FENDA PHILLIPS | Material |  | UN | 8 |  | 0.98 | 7.84
Insumo | 00037329 | SINAPI | REJUNTE EPOXI, QUALQUER COR | Material |  | KG | 0.05 |  | 105.12 | 5.25
Insumo | 00037591 | SINAPI | SUPORTE MAO-FRANCESA EM ACO, ABAS IGUAIS 40 CM, CAPACIDADE MINIMA 70 KG, BRANCO | Material |  | UN | 4 |  | 20.27 | 81.08
Insumo | 00038633 | SINAPI | FURO PARA TORNEIRA OU OUTROS ACESSORIOS EM BANCADA DE MARMORE/ GRANITO OU OUTRO TIPO DE PEDRA NATURAL | Serviços |  | UN | 3 |  | 23.98 | 71.94
Insumo | I7892 | SEINFRA | GRANITO POLIDO BRANCO E=2cm | Material |  | m² | 1.05 |  | 435.27 | 457.03
|  |  |  | MO sem LS => | 26.1785 | LS => | 22.08 | MO com LS => | 48.26
|  |  |  | Valor do BDI => | 212.9 |  | Valor com BDI => |  | 927.6
[6 empty] | Quant. => | 2 | Preço Total => | 1855.2
4.14.3 | Código | Banco | Descrição | Tipo |  | Und | Quant. | Porcent. | Valor Unit | Total
Composição | ARCV-PED.003 | Próprio | Bancada retangular em granito Branco Arabesco, 1,70mx0,60m (Obs: Em cada bancada, serão instaladas 2 cubas de apoio) Rodabancada de 10cm de altura: perímetro em “L”: 1,7mx0,60m Saia de 20cm de altura: perímetro em “L”: 1,7mx0,60m Fornecimento e instalação Conforme projeto: Planta de detalhamento do Sanitário 08 e Sanitário 09 (Prancha: ARQ-DET-MOL 04/05) | ASTU - ASSENTAMENTO DE TUBOS E PECAS |  | un | 1 |  | 1060.7 | 1060.7
Composição Auxiliar | 88274 | SINAPI | MARMORISTA/GRANITEIRO COM ENCARGOS COMPLEMENTARES | SEDI - SERVIÇOS DIVERSOS |  | H | 2 |  | 22.5 | 45
Composição Auxiliar | 88316 | SINAPI | SERVENTE COM ENCARGOS COMPLEMENTARES | SEDI - SERVIÇOS DIVERSOS |  | H | 1 |  | 18.14 | 18.14
Insumo | 00004823 | SINAPI | MASSA PLASTICA PARA MARMORE/GRANITO | Material |  | KG | 0.5228 |  | 54.38 | 28.42
Insumo | 00007568 | SINAPI | BUCHA DE NYLON SEM ABA S10, COM PARAFUSO DE 6,10 X 65 MM EM ACO ZINCADO COM ROSCA SOBERBA, CABECA CHATA E FENDA PHILLIPS | Material |  | UN | 8 |  | 0.98 | 7.84
Insumo | 00037329 | SINAPI | REJUNTE EPOXI, QUALQUER COR | Material |  | KG | 0.05 |  | 105.12 | 5.25
Insumo | 00037591 | SINAPI | SUPORTE MAO-FRANCESA EM ACO, ABAS IGUAIS 40 CM, CAPACIDADE MINIMA 70 KG, BRANCO | Material |  | UN | 4 |  | 20.27 | 81.08
Insumo | 00038633 | SINAPI | FURO PARA TORNEIRA OU OUTROS ACESSORIOS EM BANCADA DE MARMORE/ GRANITO OU OUTRO TIPO DE PEDRA NATURAL | Serviços |  | UN | 2 |  | 23.98 | 47.96
Insumo | I7892 | SEINFRA | GRANITO POLIDO BRANCO E=2cm | Material |  | m² | 1.9 |  | 435.27 | 827.01
|  |  |  | MO sem LS => | 26.1785 | LS => | 22.08 | MO com LS => | 48.26
|  |  |  | Valor do BDI => | 315.98 |  | Valor com BDI => |  | 1376.68
[6 empty] | Quant. => | 2 | Preço Total => | 2753.36
4.14.4 | Código | Banco | Descrição | Tipo |  | Und | Quant. | Porcent. | Valor Unit | Total
Composição | ARCV-PED.004 | Próprio | Bancada retangular para copa em granito Branco Arabesco, 2,5mx0,60m (Será instalada uma cuba metálica) Rodabancada de 10cm de altura: perímetro em “L”: 2,50m+0,60m Saia de 20cm de altura: perímetro em “L”: 2,5m+0,60m Conforme projeto: Fornecimento e instalação Planta de detalhamento do Sanitário (Prancha: ARQ-DET-MOL 05/05) | ASTU - ASSENTAMENTO DE TUBOS E PECAS |  | un | 1 |  | 1373.18 | 1373.18
Composição Auxiliar | 88274 | SINAPI | MARMORISTA/GRANITEIRO COM ENCARGOS COMPLEMENTARES | SEDI - SERVIÇOS DIVERSOS |  | H | 2 |  | 22.5 | 45
Composição Auxiliar | 88316 | SINAPI | SERVENTE COM ENCARGOS COMPLEMENTARES | SEDI - SERVIÇOS DIVERSOS |  | H | 1 |  | 18.14 | 18.14
Insumo | 00004823 | SINAPI | MASSA PLASTICA PARA MARMORE/GRANITO | Material |  | KG | 0.5228 |  | 54.38 | 28.42
Insumo | 00007568 | SINAPI | BUCHA DE NYLON SEM ABA S10, COM PARAFUSO DE 6,10 X 65 MM EM ACO ZINCADO COM ROSCA SOBERBA, CABECA CHATA E FENDA PHILLIPS | Material |  | UN | 8 |  | 0.98 | 7.84
Insumo | 00037329 | SINAPI | REJUNTE EPOXI, QUALQUER COR | Material |  | KG | 0.05 |  | 105.12 | 5.25
Insumo | 00037591 | SINAPI | SUPORTE MAO-FRANCESA EM ACO, ABAS IGUAIS 40 CM, CAPACIDADE MINIMA 70 KG, BRANCO | Material |  | UN | 4 |  | 20.27 | 81.08
Insumo | 00038633 | SINAPI | FURO PARA TORNEIRA OU OUTROS ACESSORIOS EM BANCADA DE MARMORE/ GRANITO OU OUTRO TIPO DE PEDRA NATURAL | Serviços |  | UN | 1 |  | 23.98 | 23.98
Insumo | I7892 | SEINFRA | GRANITO POLIDO BRANCO E=2cm | Material |  | m² | 2.673 |  | 435.27 | 1163.47
|  |  |  | MO sem LS => | 26.1785 | LS => | 22.08 | MO com LS => | 48.26
|  |  |  | Valor do BDI => | 409.07 |  | Valor com BDI => |  | 1782.25
[6 empty] | Quant. => | 1 | Preço Total => | 1782.25
4.14.5 | Código | Banco | Descrição | Tipo |  | Und | Quant. | Porcent. | Valor Unit | Total
Composição | ARCV-PED.005 | Próprio | Peitoril em Granito Branco Arabesco ou Dallas -100cmx22cm FORNECIMENTO E INSTALAÇÃO | ASTU - ASSENTAMENTO DE TUBOS E PECAS |  | un | 1 |  | 158.38 | 158.38
Composição Auxiliar | 88274 | SINAPI | MARMORISTA/GRANITEIRO COM ENCARGOS COMPLEMENTARES | SEDI - SERVIÇOS DIVERSOS |  | H | 0.547 |  | 22.5 | 12.3
Composição Auxiliar | 88316 | SINAPI | SERVENTE COM ENCARGOS COMPLEMENTARES | SEDI - SERVIÇOS DIVERSOS |  | H | 0.35 |  | 18.14 | 6.34
Insumo | 00037595 | SINAPI | ARGAMASSA COLANTE TIPO AC III | Material |  | KG | 0.3 |  | 2.61 | 0.78
Insumo | 00037329 | SINAPI | REJUNTE EPOXI, QUALQUER COR | Material |  | KG | 0.32 |  | 105.12 | 33.63
Insumo | I7892 | SEINFRA | GRANITO POLIDO BRANCO E=2cm | Material |  | m² | 0.242 |  | 435.27 | 105.33
|  |  |  | MO sem LS => | 7.7082 | LS => | 6.5 | MO com LS => | 14.21
|  |  |  | Valor do BDI => | 47.18 |  | Valor com BDI => |  | 205.56
[6 empty] | Quant. => | 9 | Preço Total => | 1850.04
4.14.6 | Código | Banco | Descrição | Tipo |  | Und | Quant. | Porcent. | Valor Unit | Total
Composição | ARCV-PED.006 | Próprio | Peitoril em Granito Branco Arabesco ou Dallas - 200cm x 22cm FORNECIMENTO E INSTALAÇÃO | ASTU - ASSENTAMENTO DE TUBOS E PECAS |  | un | 1 |  | 263.72 | 263.72
Composição Auxiliar | 88274 | SINAPI | MARMORISTA/GRANITEIRO COM ENCARGOS COMPLEMENTARES | SEDI - SERVIÇOS DIVERSOS |  | H | 0.547 |  | 22.5 | 12.3
Composição Auxiliar | 88316 | SINAPI | SERVENTE COM ENCARGOS COMPLEMENTARES | SEDI - SERVIÇOS DIVERSOS |  | H | 0.35 |  | 18.14 | 6.34
Insumo | 00037595 | SINAPI | ARGAMASSA COLANTE TIPO AC III | Material |  | KG | 0.3 |  | 2.61 | 0.78
Insumo | 00037329 | SINAPI | REJUNTE EPOXI, QUALQUER COR | Material |  | KG | 0.32 |  | 105.12 | 33.63
Insumo | I7892 | SEINFRA | GRANITO POLIDO BRANCO E=2cm | Material |  | m² | 0.484 |  | 435.27 | 210.67
|  |  |  | MO sem LS => | 7.7082 | LS => | 6.5 | MO com LS => | 14.21
|  |  |  | Valor do BDI => | 78.56 |  | Valor com BDI => |  | 342.28
[6 empty] | Quant. => | 15 | Preço Total => | 5134.2
4.14.7 | Código | Banco | Descrição | Tipo |  | Und | Quant. | Porcent. | Valor Unit | Total
Composição | ARCV-PED.007 | Próprio | Peitoril em Granito Branco Arabesco ou Dallas - 300cm x 22cm FORNECIMENTO E INSTALAÇÃO | ASTU - ASSENTAMENTO DE TUBOS E PECAS |  | un | 1 |  | 369.05 | 369.05
Composição Auxiliar | 88274 | SINAPI | MARMORISTA/GRANITEIRO COM ENCARGOS COMPLEMENTARES | SEDI - SERVIÇOS DIVERSOS |  | H | 0.547 |  | 22.5 | 12.3
Composição Auxiliar | 88316 | SINAPI | SERVENTE COM ENCARGOS COMPLEMENTARES | SEDI - SERVIÇOS DIVERSOS |  | H | 0.35 |  | 18.14 | 6.34
Insumo | 00037595 | SINAPI | ARGAMASSA COLANTE TIPO AC III | Material |  | KG | 0.3 |  | 2.61 | 0.78
Insumo | 00037329 | SINAPI | REJUNTE EPOXI, QUALQUER COR | Material |  | KG | 0.32 |  | 105.12 | 33.63
Insumo | I7892 | SEINFRA | GRANITO POLIDO BRANCO E=2cm | Material |  | m² | 0.726 |  | 435.27 | 316
|  |  |  | MO sem LS => | 7.7082 | LS => | 6.5 | MO com LS => | 14.21
|  |  |  | Valor do BDI => | 109.93 |  | Valor com BDI => |  | 478.98
[6 empty] | Quant. => | 2 | Preço Total => | 957.96
4.14.8 | Código | Banco | Descrição | Tipo |  | Und | Quant. | Porcent. | Valor Unit | Total
Composição | ARCV-PED.008 | Próprio | Peitoril em Granito Branco Arabesco ou Dallas - 400cm x 22cm FORNECIMENTO E INSTALAÇÃO | ASTU - ASSENTAMENTO DE TUBOS E PECAS |  | un | 1 |  | 474.39 | 474.39
Composição Auxiliar | 88274 | SINAPI | MARMORISTA/GRANITEIRO COM ENCARGOS COMPLEMENTARES | SEDI - SERVIÇOS DIVERSOS |  | H | 0.547 |  | 22.5 | 12.3
Composição Auxiliar | 88316 | SINAPI | SERVENTE COM ENCARGOS COMPLEMENTARES | SEDI - SERVIÇOS DIVERSOS |  | H | 0.35 |  | 18.14 | 6.34
Insumo | 00037595 | SINAPI | ARGAMASSA COLANTE TIPO AC III | Material |  | KG | 0.3 |  | 2.61 | 0.78
Insumo | 00037329 | SINAPI | REJUNTE EPOXI, QUALQUER COR | Material |  | KG | 0.32 |  | 105.12 | 33.63
Insumo | I7892 | SEINFRA | GRANITO POLIDO BRANCO E=2cm | Material |  | m² | 0.968 |  | 435.27 | 421.34
|  |  |  | MO sem LS => | 7.7082 | LS => | 6.5 | MO com LS => | 14.21
|  |  |  | Valor do BDI => | 141.32 |  | Valor com BDI => |  | 615.71
[6 empty] | Quant. => | 2 | Preço Total => | 1231.42
4.14.9 | Código | Banco | Descrição | Tipo |  | Und | Quant. | Porcent. | Valor Unit | Total
Composição | ARCV-PED.009 | Próprio | Peitoril em Granito Branco Arabesco ou Dallas - 500cm x 22cm FORNECIMENTO E INSTALAÇÃO | ASTU - ASSENTAMENTO DE TUBOS E PECAS |  | un | 1 |  | 579.72 | 579.72
Composição Auxiliar | 88274 | SINAPI | MARMORISTA/GRANITEIRO COM ENCARGOS COMPLEMENTARES | SEDI - SERVIÇOS DIVERSOS |  | H | 0.547 |  | 22.5 | 12.3
Composição Auxiliar | 88316 | SINAPI | SERVENTE COM ENCARGOS COMPLEMENTARES | SEDI - SERVIÇOS DIVERSOS |  | H | 0.35 |  | 18.14 | 6.34
Insumo | 00037595 | SINAPI | ARGAMASSA COLANTE TIPO AC III | Material |  | KG | 0.3 |  | 2.61 | 0.78
Insumo | 00037329 | SINAPI | REJUNTE EPOXI, QUALQUER COR | Material |  | KG | 0.32 |  | 105.12 | 33.63
Insumo | I7892 | SEINFRA | GRANITO POLIDO BRANCO E=2cm | Material |  | m² | 1.21 |  | 435.27 | 526.67
|  |  |  | MO sem LS => | 7.7082 | LS => | 6.5 | MO com LS => | 14.21
|  |  |  | Valor do BDI => | 172.69 |  | Valor com BDI => |  | 752.41
[6 empty] | Quant. => | 3 | Preço Total => | 2257.23
4.14.10 | Código | Banco | Descrição | Tipo |  | Und | Quant. | Porcent. | Valor Unit | Total
Composição | ARCV-PED.010 | Próprio | Peitoril em Granito Branco Arabesco ou Dallas - 600cm x 22cm FORNECIMENTO E INSTALAÇÃO | ASTU - ASSENTAMENTO DE TUBOS E PECAS |  | un | 1 |  | 685.06 | 685.06
Composição Auxiliar | 88274 | SINAPI | MARMORISTA/GRANITEIRO COM ENCARGOS COMPLEMENTARES | SEDI - SERVIÇOS DIVERSOS |  | H | 0.547 |  | 22.5 | 12.3
Composição Auxiliar | 88316 | SINAPI | SERVENTE COM ENCARGOS COMPLEMENTARES | SEDI - SERVIÇOS DIVERSOS |  | H | 0.35 |  | 18.14 | 6.34
Insumo | 00037595 | SINAPI | ARGAMASSA COLANTE TIPO AC III | Material |  | KG | 0.3 |  | 2.61 | 0.78
Insumo | 00037329 | SINAPI | REJUNTE EPOXI, QUALQUER COR | Material |  | KG | 0.32 |  | 105.12 | 33.63
Insumo | I7892 | SEINFRA | GRANITO POLIDO BRANCO E=2cm | Material |  | m² | 1.452 |  | 435.27 | 632.01
|  |  |  | MO sem LS => | 7.7082 | LS => | 6.5 | MO com LS => | 14.21
|  |  |  | Valor do BDI => | 204.07 |  | Valor com BDI => |  | 889.13
[6 empty] | Quant. => | 2 | Preço Total => | 1778.26
4.15 |  |  | TELHAMENTO - PRÉDIO PRINCIPAL E GUARITA | [6 empty] | 312260.99
4.15.1 | Código | Banco | Descrição | Tipo |  | Und | Quant. | Porcent. | Valor Unit | Total
Composição | 12508 | ORSE | Estrutura Metálica p/ Cobertura c/Vigas-Treliça Pratt UDC75 e terças em UDC 127, 2 águas, sem lanternin, vãos 6,0 a 10,0m, pintado 1 d oxido ferro + 2 d esmalte epóxi branco, exceto forn. Telhas - Executada | Estrutura Metálica |  | m² | 1 |  | 168.25 | 168.25
Composição Auxiliar | 10549 | ORSE | Encargos Complementares - Servente | Provisórios |  | h | 0.34 |  | 3.74 | 1.27
Composição Auxiliar | 10551 | ORSE | Encargos Complementares - Carpinteiro | Provisórios |  | h | 0.19 |  | 3.64 | 0.69
Composição Auxiliar | 10603 | ORSE | Encargos Complementares - Soldador | Provisórios |  | h | 0.11 |  | 4.29 | 0.47
Composição Auxiliar | 12384 | ORSE | Treliça metálica Pratt, em perfis UDC75x38x3,84kg/m, diagonais tracionadas, p/ telhados em duas águas sem lanternin, vãos 6,00 a 10,00m, pintura 01 demão epoxi fundo óxido ferro + 02 demãos esmalte epoxi branco - Executada | Estrutura Metálica |  | m | 0.2 |  | 310.74 | 62.14
Composição Auxiliar | 12414 | ORSE | Terça metálica, em perfil UDC127x50x5,13, p/ uso em coberturas de pórticos diversos vãos, pintura 01 demão epoxi fundo óxido ferro + 02 demãos esmalte epoxi branco | Estrutura Metálica |  | m | 1 |  | 75.21 | 75.21
Insumo | 160 | ORSE | Aluguel de andaime metálico tubular simples - aluguel diário por peça pxd | Serviços |  | peça/dia | 3.75 |  | 0.5 | 1.87
Insumo | 2454 | ORSE | Caminhao guindauto 11,5 t (m.benz - l 1620/57 - 184,0 hp) h | Equipamento |  | un | 0.11 |  | 143.72 | 15.8
Insumo | 4983 | ORSE | Furadeira Industrial h | Equipamento |  | h | 0.19 |  | 2.73 | 0.51
Insumo | 8904 | ORSE | Máquina de solda elétrica h | Equipamento |  | h | 0.19 |  | 3.93 | 0.74
Insumo | 00001213 | SINAPI | CARPINTEIRO DE FORMAS (HORISTA) | Mão de Obra |  | H | 0.19 |  | 17.21 | 3.26
Insumo | 00006111 | SINAPI | SERVENTE DE OBRAS | Mão de Obra |  | H | 0.34 |  | 12.95 | 4.4
Insumo | 00006160 | SINAPI | SOLDADOR (HORISTA) | Mão de Obra |  | H | 0.11 |  | 17.21 | 1.89
|  |  |  | MO sem LS => | 22.9238 | LS => | 19.34 | MO com LS => | 42.26
|  |  |  | Valor do BDI => | 50.12 |  | Valor com BDI => |  | 218.37
[6 empty] | Quant. => | 935.59 | Preço Total => | 204304.78
4.15.2 | Código | Banco | Descrição | Tipo |  | Und | Quant. | Porcent. | Valor Unit | Total
Composição | 94216 | SINAPI | TELHAMENTO COM TELHA METÁLICA TERMOACÚSTICA E = 30 MM, COM ATÉ 2 ÁGUAS, INCLUSO IÇAMENTO. AF_07/2019 | COBE - COBERTURA |  | m² | 1 |  | 198.86 | 198.86
Composição Auxiliar | 88316 | SINAPI | SERVENTE COM ENCARGOS COMPLEMENTARES | SEDI - SERVIÇOS DIVERSOS |  | H | 0.062 |  | 18.14 | 1.12
Composição Auxiliar | 88323 | SINAPI | TELHADISTA COM ENCARGOS COMPLEMENTARES | SEDI - SERVIÇOS DIVERSOS |  | H | 0.056 |  | 22.07 | 1.23
Composição Auxiliar | 93281 | SINAPI | GUINCHO ELÉTRICO DE COLUNA, CAPACIDADE 400 KG, COM MOTO FREIO, MOTOR TRIFÁSICO DE 1,25 CV - CHP DIURNO. AF_03/2016 | CHOR - CUSTOS HORÁRIOS DE MÁQUINAS E EQUIPAMENTOS |  | CHP | 0.0009 |  | 26.45 | 0.02
Composição Auxiliar | 93282 | SINAPI | GUINCHO ELÉTRICO DE COLUNA, CAPACIDADE 400 KG, COM MOTO FREIO, MOTOR TRIFÁSICO DE 1,25 CV - CHI DIURNO. AF_03/2016 | CHOR - CUSTOS HORÁRIOS DE MÁQUINAS E EQUIPAMENTOS |  | CHI | 0.0012 |  | 25.33 | 0.03
Insumo | 00011029 | SINAPI | HASTE RETA PARA GANCHO DE FERRO GALVANIZADO, COM ROSCA 1/4 " X 30 CM PARA FIXACAO DE TELHA METALICA, INCLUI PORCA E ARRUELAS DE VEDACAO | Material |  | CJ | 4.15 |  | 1.58 | 6.55
Insumo | 00040740 | SINAPI | TELHA GALVALUME COM ISOLAMENTO TERMOACUSTICO EM ESPUMA RIGIDA DE POLIURETANO (PU) INJETADO, ESPESSURA DE 30 MM, DENSIDADE DE 35 KG/M3, REVESTIMENTO EM TELHA TRAPEZOIDAL NAS DUAS FACES COM ESPESSURA DE 0,50 MM CADA, ACABAMENTO NATURAL (NAO INCLUI ACESSORIOS DE FIXACAO) | Material |  | m² | 1.146 |  | 165.72 | 189.91
|  |  |  | MO sem LS => | 0.98183 | LS => | 0.83 | MO com LS => | 1.81
|  |  |  | Valor do BDI => | 59.24 |  | Valor com BDI => |  | 258.1
[6 empty] | Quant. => | 159.07 | Preço Total => | 41055.96
4.15.3 | Código | Banco | Descrição | Tipo |  | Und | Quant. | Porcent. | Valor Unit | Total
Composição | 9077 | ORSE | Cumeeira termoacústica | Telhamento |  | m | 1 |  | 152.66 | 152.66
Composição Auxiliar | 10549 | ORSE | Encargos Complementares - Servente | Provisórios |  | h | 0.24 |  | 3.74 | 0.89
Composição Auxiliar | 10551 | ORSE | Encargos Complementares - Carpinteiro | Provisórios |  | h | 0.24 |  | 3.64 | 0.87
Insumo | 9363 | ORSE | Cumeeira termoacustica m | Material |  | m | 1 |  | 143.67 | 143.67
Insumo | 00001213 | SINAPI | CARPINTEIRO DE FORMAS (HORISTA) | Mão de Obra |  | H | 0.24 |  | 17.21 | 4.13
Insumo | 00006111 | SINAPI | SERVENTE DE OBRAS | Mão de Obra |  | H | 0.24 |  | 12.95 | 3.1
|  |  |  | MO sem LS => | 3.9219 | LS => | 3.31 | MO com LS => | 7.23
|  |  |  | Valor do BDI => | 45.47 |  | Valor com BDI => |  | 198.13
[6 empty] | Quant. => | 37 | Preço Total => | 7330.81
4.15.3 | Código | Banco | Descrição | Tipo |  | Und | Quant. | Porcent. | Valor Unit | Total
Composição | 235 | ORSE | Telhamento com telha de fibrocimento ondulada esp = 6mm, fixada com parafuso. Rev 02 | Telhamento |  | m² | 1 |  | 50.5 | 50.5
Composição Auxiliar | 10549 | ORSE | Encargos Complementares - Servente | Provisórios |  | h | 0.22 |  | 3.74 | 0.82
Composição Auxiliar | 10551 | ORSE | Encargos Complementares - Carpinteiro | Provisórios |  | h | 0.22 |  | 3.64 | 0.8
Insumo | 00001213 | SINAPI | CARPINTEIRO DE FORMAS (HORISTA) | Mão de Obra |  | H | 0.22 |  | 17.21 | 3.78
Insumo | 00001607 | SINAPI | CONJUNTO ARRUELAS DE VEDACAO 5/16" PARA TELHA FIBROCIMENTO (UMA ARRUELA METALICA E UMA ARRUELA PVC - CONICAS) | Material |  | CJ | 1.42 |  | 0.21 | 0.29
Insumo | 00004299 | SINAPI | PARAFUSO ZINCADO ROSCA SOBERBA, CABECA SEXTAVADA, 5/16 " X 110 MM, PARA FIXACAO DE TELHA EM MADEIRA | Material |  | UN | 1.42 |  | 1.12 | 1.59
Insumo | 00006111 | SINAPI | SERVENTE DE OBRAS | Mão de Obra |  | H | 0.22 |  | 12.95 | 2.84
Insumo | 00007194 | SINAPI | TELHA DE FIBROCIMENTO ONDULADA E = 6 MM, DE 2,44 X 1,10 M (SEM AMIANTO) | Material |  | m² | 1.11 |  | 36.38 | 40.38
|  |  |  | MO sem LS => | 3.591 | LS => | 3.03 | MO com LS => | 6.62
|  |  |  | Valor do BDI => | 15.04 |  | Valor com BDI => |  | 65.54
[6 empty] | Quant. => | 776.52 | Preço Total => | 50893.12
4.15.4 | Código | Banco | Descrição | Tipo |  | Und | Quant. | Porcent. | Valor Unit | Total
Composição | 293 | ORSE | Rufo em chapa de zinco, larg = 30,0cm | Complementos |  | m | 1 |  | 27.6 | 27.6
Composição Auxiliar | 1903 | ORSE | Argamassa cimento e areia traço t-1 (1:3) - 1 saco cimento 50kg / 3 padiolas areia dim. 0.35 x 0.45 x 0.23 m - Confecção mecânica e transporte | Argamassas |  | m³ | 0.003 |  | 522.62 | 1.56
Composição Auxiliar | 10549 | ORSE | Encargos Complementares - Servente | Provisórios |  | h | 0.4 |  | 3.74 | 1.49
Composição Auxiliar | 10551 | ORSE | Encargos Complementares - Carpinteiro | Provisórios |  | h | 0.4 |  | 3.64 | 1.45
Insumo | 1996 | ORSE | Rufo em chapa zinco, larg = 30,0cm m | Material |  | m | 1 |  | 11.04 | 11.04
Insumo | 00001213 | SINAPI | CARPINTEIRO DE FORMAS (HORISTA) | Mão de Obra |  | H | 0.4 |  | 17.21 | 6.88
Insumo | 00006111 | SINAPI | SERVENTE DE OBRAS | Mão de Obra |  | H | 0.4 |  | 12.95 | 5.18
|  |  |  | MO sem LS => | 6.6233 | LS => | 5.59 | MO com LS => | 12.21
|  |  |  | Valor do BDI => | 8.22 |  | Valor com BDI => |  | 35.82
[6 empty] | Quant. => | 242.22 | Preço Total => | 8676.32
4.16 |  |  | EQUIPAMENTOS DIVERSOS | [6 empty] | 25879.67
4.16.1 | Código | Banco | Descrição | Tipo |  | Und | Quant. | Porcent. | Valor Unit | Total
Composição | ARCV-EQP.0021 | Próprio | CONJUNTO DE MASTROS PARA TRÊS BANDEIRAS E PEDESTAL - Em tubo de aço galvanizado com costura, classe leve, com pintura a tinta alquídica de fundo e acabamento esmalte sintético grafite, aplicada sobre superfícies metálicas. FORNECIMENTO E INSTALAÇÃO | ASTU - ASSENTAMENTO DE TUBOS E PECAS |  | un | 1 |  | 4202.91 | 4202.91
Composição Auxiliar | 88316 | SINAPI | SERVENTE COM ENCARGOS COMPLEMENTARES | SEDI - SERVIÇOS DIVERSOS |  | H | 12.5 |  | 18.14 | 226.75
Composição Auxiliar | 88309 | SINAPI | PEDREIRO COM ENCARGOS COMPLEMENTARES | SEDI - SERVIÇOS DIVERSOS |  | H | 1.91 |  | 22.63 | 43.22
Composição Auxiliar | 88238 | SINAPI | AJUDANTE DE ARMADOR COM ENCARGOS COMPLEMENTARES | SEDI - SERVIÇOS DIVERSOS |  | H | 2.34 |  | 18.93 | 44.29
Composição Auxiliar | 100301 | SINAPI | AJUDANTE DE PINTOR COM ENCARGOS COMPLEMENTARES | SEDI - SERVIÇOS DIVERSOS |  | H | 3.5 |  | 20.62 | 72.17
Composição Auxiliar | 88239 | SINAPI | AJUDANTE DE CARPINTEIRO COM ENCARGOS COMPLEMENTARES | SEDI - SERVIÇOS DIVERSOS |  | H | 3.5 |  | 18.84 | 65.94
Composição Auxiliar | 88245 | SINAPI | ARMADOR COM ENCARGOS COMPLEMENTARES | SEDI - SERVIÇOS DIVERSOS |  | H | 2.34 |  | 22.43 | 52.48
Composição Auxiliar | 88262 | SINAPI | CARPINTEIRO DE FORMAS COM ENCARGOS COMPLEMENTARES | SEDI - SERVIÇOS DIVERSOS |  | H | 3.5 |  | 22.29 | 78.01
Composição Auxiliar | 100726 | SINAPI | PINTURA COM TINTA ALQUÍDICA DE FUNDO E ACABAMENTO (ESMALTE SINTÉTICO GRAFITE) APLICADA A ROLO OU PINCEL SOBRE SUPERFÍCIES METÁLICAS (EXCETO PERFIL) EXECUTADO EM OBRA (POR DEMÃO). AF_01/2020 | PINT - PINTURAS |  | m² | 1.1 |  | 25.41 | 27.95
Insumo | 00004748 | SINAPI | PEDRA BRITADA OU BICA CORRIDA, NAO CLASSIFICADA (POSTO PEDREIRA/FORNECEDOR, SEM FRETE) | Material |  | m³ | 0.16 |  | 96.5 | 15.44
Insumo | 00043132 | SINAPI | ARAME RECOZIDO 16 BWG, D = 1,65 MM (0,016 KG/M) OU 18 BWG, D = 1,25 MM (0,01 KG/M) | Material |  | KG | 0.59 |  | 21.58 | 12.73
Insumo | 00000367 | SINAPI | AREIA GROSSA - POSTO JAZIDA/FORNECEDOR (RETIRADO NA JAZIDA, SEM TRANSPORTE) | Material |  | m³ | 0.5 |  | 130.68 | 65.34
Insumo | 00007307 | SINAPI | FUNDO ANTICORROSIVO PARA METAIS FERROSOS (ZARCAO) | Material |  | L | 0.85 |  | 46.73 | 39.72
Insumo | 00021015 | SINAPI | TUBO ACO GALVANIZADO COM COSTURA, CLASSE LEVE, DN 80 MM ( 3"), E = 3,35 MM, *7,32* KG/M (NBR 5580) | Material |  | M | 10.5 |  | 93.18 | 978.39
Insumo | 00043058 | SINAPI | ACO CA-50, 10,0 MM, OU 12,5 MM, OU 16,0 MM, OU 20,0 MM, DOBRADO E CORTADO | Material |  | KG | 10.5 |  | 9.4 | 98.7
Insumo | 00003768 | SINAPI | LIXA EM FOLHA PARA FERRO, NUMERO 150 | Material |  | UN | 33.5 |  | 2.3 | 77.05
Insumo | 00004720 | SINAPI | PEDRA BRITADA N. 0, OU PEDRISCO (4,8 A 9,5 MM) POSTO PEDREIRA/FORNECEDOR, SEM FRETE | Material |  | m³ | 0.38 |  | 120.62 | 45.83
Insumo | 00004509 | SINAPI | SARRAFO *2,5 X 10* CM EM PINUS, MISTA OU EQUIVALENTE DA REGIAO - BRUTA | Material |  | M | 2.25 |  | 5.13 | 11.54
Insumo | 00001379 | SINAPI | CIMENTO PORTLAND COMPOSTO CP II-32 | Material |  | KG | 112 |  | 0.7 | 78.4
Insumo | 00001347 | SINAPI | CHAPA/PAINEL DE MADEIRA COMPENSADA PLASTIFICADA (MADEIRITE PLASTIFICADO) PARA FORMA DE CONCRETO, DE 2200 x 1100 MM, E = 12 MM | Material |  | m² | 3.3 |  | 60.03 | 198.09
Insumo | 00005061 | SINAPI | PREGO DE ACO POLIDO COM CABECA 18 X 27 (2 1/2 X 10) | Material |  | KG | 3.3 |  | 15.87 | 52.37
Insumo | 00002692 | SINAPI | DESMOLDANTE PROTETOR PARA FORMAS DE MADEIRA, DE BASE OLEOSA EMULSIONADA EM AGUA | Material |  | L | 1.8 |  | 9.36 | 16.84
Insumo | 00038412 | SINAPI | INVERSOR DE SOLDA MONOFASICO DE 160 A, POTENCIA DE 5400 W, TENSAO DE 220 V, TURBO VENTILADO, PROTECAO POR FUSIVEL TERMICO, PARA ELETRODOS DE 2,0 A 4,0 MM | Equipamento |  | UN | 0.85 |  | 790.9 | 672.26
Insumo | 00001106 | SINAPI | CAL HIDRATADA CH-I PARA ARGAMASSAS | Material |  | KG | 7.28 |  | 1.5 | 10.92
Insumo | 00021014 | SINAPI | TUBO ACO GALVANIZADO COM COSTURA, CLASSE LEVE, DN 65 MM ( 2 1/2"), E = 3,35 MM, * 6,23* KG/M (NBR 5580) | Material |  | M | 11 |  | 81.11 | 892.21
Insumo | 00040403 | SINAPI | MAQUINA TRANSFORMADORA MONOFASICA PARA SOLDA ELETRICA, TENSAO DE 220 V, FREQUENCIA DE 60 HZ, FAIXA DE CORRENTE ENTRE 80 A (+/- 10 A) E 250 A, POTENCIA ENTRE 14,00 KVA E 15,0 KVA, CICLO DE TRABALHO ENTRE 10% E 20% A 250 A | Equipamento |  | UN | 0.85 |  | 383.85 | 326.27
|  |  |  | MO sem LS => | 241.2205 | LS => | 203.47 | MO com LS => | 444.69
|  |  |  | Valor do BDI => | 1252.04 |  | Valor com BDI => |  | 5454.95
[6 empty] | Quant. => | 1 | Preço Total => | 5454.95
4.16.2 | Código | Banco | Descrição | Tipo |  | Und | Quant. | Porcent. | Valor Unit | Total
Composição | ARCV-EQP.002 | Próprio | BATE-RODAS - SEGREGADOR REFLETIVO DE PLÁSTICO/RESINA. FORNECIMENTO E INSTALAÇÃO ref. comercial ICD vias, LMC tintas, Sinalmax ou equivalente para instalação em vagas de estacionamento. | URBA - URBANIZAÇÃO |  | un | 1 |  | 108.36 | 108.36
Composição Auxiliar | 88316 | SINAPI | SERVENTE COM ENCARGOS COMPLEMENTARES | SEDI - SERVIÇOS DIVERSOS |  | H | 0.333 |  | 18.14 | 6.04
Insumo | N.07.000.000008 | CPOS/CDHU | Segregador refletivo em resina sintética (bate rodas) de 48x17x9cm; ref. comercial ICD vias, LMC tintas, Sinalmax ou equivalente | Material |  | UN | 1 |  | 99 | 99
Insumo | B.02.000.042229 | CPOS/CDHU | Adesivo estrutural bicomponente, à base de epóxi, ref. Cola Compound- Otto Baumgart | Material |  | KG | 0.05 |  | 66.46 | 3.32
|  |  |  | MO sem LS => | 2.3922 | LS => | 2.02 | MO com LS => | 4.41
|  |  |  | Valor do BDI => | 32.28 |  | Valor com BDI => |  | 140.64
[6 empty] | Quant. => | 108 | Preço Total => | 15189.12
4.16.3 | Código | Banco | Descrição | Tipo |  | Und | Quant. | Porcent. | Valor Unit | Total
Composição | ARCV-EQP.003 | Próprio | FORNECIMENTO E INSTALAÇÃO DE BICICLETÁRIO EM AÇO GALVANIZADO, CHUMBADO NO PISO, INCLUSO PINTURA E ACABAMENTO COM 2 DEMÃOS | URBA - URBANIZAÇÃO |  | un | 1 |  | 1344.64 | 1344.64
Composição Auxiliar | 88316 | SINAPI | SERVENTE COM ENCARGOS COMPLEMENTARES | SEDI - SERVIÇOS DIVERSOS |  | H | 0.3 |  | 18.14 | 5.44
Insumo | CJF-EQP.001 | Próprio | Suporte Bicicletário De Chão Para 5 Vagas Altmayer Al-43 (ou similar), acompanha parafusos e buchas, medidas: 150x30cm, distância entre as bases 25,5cm, abertura para o pneu 6cm e vaga para o psneu 59cm, circunferência da base 12,5cm. | Outros |  | un | 3 |  | 446.4 | 1339.2
|  |  |  | MO sem LS => | 2.1535 | LS => | 1.82 | MO com LS => | 3.97
|  |  |  | Valor do BDI => | 400.56 |  | Valor com BDI => |  | 1745.2
[6 empty] | Quant. => | 3 | Preço Total => | 5235.6
5 |  |  | INSTALAÇÕES HIDRÁULICAS | [6 empty] | 447839.54
5.1 |  |  | LOUÇAS E APARELHOS PARA SANITÁRIOS | [6 empty] | 128278.81
5.1.1 | Código | Banco | Descrição | Tipo |  | Und | Quant. | Porcent. | Valor Unit | Total
Composição | ARCV-SAN.001 | Próprio | Vaso sanitário convencional para uso com válvula de descarga - marca DECA, linha VOGUE PLUS CONFORTO sem abertura frontal, com assento/tampa em poliéster, cor branca e acabamento de descarga FORNECIMENTO E INSTALAÇÃO | INHI - INSTALAÇÕES HIDROS SANITÁRIAS |  | un | 1 |  | 1922.35 | 1922.35
Composição Auxiliar | 88267 | SINAPI | ENCANADOR OU BOMBEIRO HIDRÁULICO COM ENCARGOS COMPLEMENTARES | SEDI - SERVIÇOS DIVERSOS |  | H | 1.1 |  | 21.87 | 24.05
Composição Auxiliar | 88316 | SINAPI | SERVENTE COM ENCARGOS COMPLEMENTARES | SEDI - SERVIÇOS DIVERSOS |  | H | 0.5 |  | 18.14 | 9.07
Insumo | 13321 | ORSE | Kit de instalação de vaso sanitário com caixa, com fixação vertical, ref.: 1200C.KIT.PCD un | Material |  | un | 1 |  | 95 | 95
Insumo | CJF-SAN.023 | Próprio | Acabamento para válvula de descarga com sistema antivandalismo e tecnologia de duplo acionamento (para resíduos sólidos e líquidos). Modelo de referência: Válvula de descarga HYDRA DUO PRO CROMADO, marca DECA | Outros |  | un | 1 |  | 337.26 | 337.26
Insumo | CJF-SAN.001 | Próprio | Bacia sanitária para uso com válvula de descarga - marca DECA, linha VOGUE PLUS CONFORTO sem abertura frontal | Outros |  | un | 1 |  | 1203.63 | 1203.63
Insumo | CJF-SAN.003 | Próprio | Assento plástico para bacia sanitária modelo Vogue Plus branco DECA | Outros |  | un | 1 |  | 252.9 | 252.9
Insumo | 00034357 | SINAPI | REJUNTE CIMENTICIO, QUALQUER COR | Material |  | KG | 0.09 |  | 4.99 | 0.44
|  |  |  | MO sem LS => | 14.0711 | LS => | 11.87 | MO com LS => | 25.94
|  |  |  | Valor do BDI => | 572.66 |  | Valor com BDI => |  | 2495.01
[6 empty] | Quant. => | 1 | Preço Total => | 2495.01
5.1.2 | Código | Banco | Descrição | Tipo |  | Und | Quant. | Porcent. | Valor Unit | Total
Composição | ARCV-SAN.002 | Próprio | Bacia sanitária com caixa acoplada, na cor branca. Modelo de referência: Vaso sanitário com caixa acoplada marca DECA, linha VOGUE PLUS CONFORTO sem abertura frontal, com botão de acionamento elevado, com assento/tampa em poliéster, cor branca, FORNECIMENTO E INSTALAÇÃO | INHI - INSTALAÇÕES HIDROS SANITÁRIAS |  | un | 1 |  | 2340.73 | 2340.73
Composição Auxiliar | 88267 | SINAPI | ENCANADOR OU BOMBEIRO HIDRÁULICO COM ENCARGOS COMPLEMENTARES | SEDI - SERVIÇOS DIVERSOS |  | H | 1.1 |  | 21.87 | 24.05
Composição Auxiliar | 88316 | SINAPI | SERVENTE COM ENCARGOS COMPLEMENTARES | SEDI - SERVIÇOS DIVERSOS |  | H | 0.5 |  | 18.14 | 9.07
Insumo | 13321 | ORSE | Kit de instalação de vaso sanitário com caixa, com fixação vertical, ref.: 1200C.KIT.PCD un | Material |  | un | 1 |  | 95 | 95
Insumo | CJF-SAN.002 | Próprio | Bacia sanitária com caixa acoplada, na cor branca. Modelo de referência: Vaso sanitário com caixa acoplada marca DECA, linha VOGUE PLUS CONFORTO sem abertura frontal | Outros |  | un | 1 |  | 1903.64 | 1903.64
Insumo | CJF-SAN.003 | Próprio | Assento plástico para bacia sanitária modelo Vogue Plus branco DECA | Outros |  | un | 1 |  | 252.9 | 252.9
Insumo | CJF-SAN.004 | Próprio | Botão de acionamento elevado para caixa acoplada cromado | Outros |  | un | 1 |  | 55.63 | 55.63
Insumo | 00034357 | SINAPI | REJUNTE CIMENTICIO, QUALQUER COR | Material |  | KG | 0.09 |  | 4.99 | 0.44
|  |  |  | MO sem LS => | 14.0711 | LS => | 11.87 | MO com LS => | 25.94
|  |  |  | Valor do BDI => | 697.3 |  | Valor com BDI => |  | 3038.03
[6 empty] | Quant. => | 18 | Preço Total => | 54684.54
5.1.3 | Código | Banco | Descrição | Tipo |  | Und | Quant. | Porcent. | Valor Unit | Total
Composição | ARCV-SAN.003 | Próprio | Cuba avulsa (lavatório suspenso), cor branca, modelo de referência: Lavatório para coluna suspensa, marca CELITE, linha ACESSO CONFORT. CÓD: 1310550011300 FORNECIMENTO E INSTALAÇÃO | INHI - INSTALAÇÕES HIDROS SANITÁRIAS |  | un | 1 |  | 461.3 | 461.3
Composição Auxiliar | 88267 | SINAPI | ENCANADOR OU BOMBEIRO HIDRÁULICO COM ENCARGOS COMPLEMENTARES | SEDI - SERVIÇOS DIVERSOS |  | H | 0.39 |  | 21.87 | 8.52
Composição Auxiliar | 88316 | SINAPI | SERVENTE COM ENCARGOS COMPLEMENTARES | SEDI - SERVIÇOS DIVERSOS |  | H | 0.19 |  | 18.14 | 3.44
Insumo | 00004351 | SINAPI | PARAFUSO NIQUELADO 3 1/2" COM ACABAMENTO CROMADO PARA FIXAR PECA SANITARIA, INCLUI PORCA CEGA, ARRUELA E BUCHA DE NYLON TAMANHO S-8 | Material |  | UN | 2 |  | 26.04 | 52.08
Insumo | 00003143 | SINAPI | FITA VEDA ROSCA EM ROLOS DE 18 MM X 25 M (L X C) | Material |  | UN | 0.2 |  | 6.82 | 1.36
Insumo | CJF-SAN.005 | Próprio | CUBA AVULSA (LAVATÓRIO SUSPENSO) COR BRANCA Modelo de referência: Lavatório para coluna suspensa, marca CELITE, linha ACESSO CONFORT. | Outros |  | un | 1 |  | 395.46 | 395.46
Insumo | 00034357 | SINAPI | REJUNTE CIMENTICIO, QUALQUER COR | Material |  | KG | 0.09 |  | 4.99 | 0.44
|  |  |  | MO sem LS => | 5.0719 | LS => | 4.28 | MO com LS => | 9.35
|  |  |  | Valor do BDI => | 137.42 |  | Valor com BDI => |  | 598.72
[6 empty] | Quant. => | 7 | Preço Total => | 4191.04
5.1.4 | Código | Banco | Descrição | Tipo |  | Und | Quant. | Porcent. | Valor Unit | Total
Composição | ARCV-SAN.004 | Próprio | Cuba de semiencaixe quadrada com mesa, cor branca, medindo aproximadamente 41cmx41cm, saliência de até 12,5cm e encaixe de até 29,5cm, para bancada em granito. Modelo de referência: cuba de semiencaixe quadrada com mesa para metal Q2, linha BASIC, marca CELITE FORNECIMENTO E INSTALAÇÃO | INHI - INSTALAÇÕES HIDROS SANITÁRIAS |  | un | 1 |  | 696.69 | 696.69
Composição Auxiliar | 88274 | SINAPI | MARMORISTA/GRANITEIRO COM ENCARGOS COMPLEMENTARES | SEDI - SERVIÇOS DIVERSOS |  | H | 0.8458 |  | 22.5 | 19.03
Composição Auxiliar | 88316 | SINAPI | SERVENTE COM ENCARGOS COMPLEMENTARES | SEDI - SERVIÇOS DIVERSOS |  | H | 0.3 |  | 18.14 | 5.44
Insumo | CJF-SAN.006 | Próprio | CUBA DE SEMI ENCAIXE QUADRADA COM MESA, BRANCA, MEDINDO APROXIMADAMENTE 41cmx41cm, SALIÊNCIA DE ATÉ 12,5cm E ENCAIXE DE ATÉ 29,5cm. PARA BANCADA EM GRANITO Modelo de referência: cuba de semiencaixe quadrada com mesa para metal Q2, linha BASIC, marca CELITE | Outros |  | un | 1 |  | 643.56 | 643.56
Insumo | 00004823 | SINAPI | MASSA PLASTICA PARA MARMORE/GRANITO | Material |  | KG | 0.5271 |  | 54.38 | 28.66
|  |  |  | MO sem LS => | 10.1817 | LS => | 8.59 | MO com LS => | 18.77
|  |  |  | Valor do BDI => | 207.54 |  | Valor com BDI => |  | 904.23
[6 empty] | Quant. => | 2 | Preço Total => | 1808.46
5.1.5 | Código | Banco | Descrição | Tipo |  | Und | Quant. | Porcent. | Valor Unit | Total
Composição | ARCV-SAN.005 | Próprio | Cuba de apoio quadrada, medindo aproximadamente: 41cmx41cmx15cm, com mesa para metal Q1, modelo de referência: linha BASIC, marca CELITE FORNECIMENTO E INSTALAÇÃO | INHI - INSTALAÇÕES HIDROS SANITÁRIAS |  | un | 1 |  | 613 | 613
Composição Auxiliar | 88274 | SINAPI | MARMORISTA/GRANITEIRO COM ENCARGOS COMPLEMENTARES | SEDI - SERVIÇOS DIVERSOS |  | H | 0.8458 |  | 22.5 | 19.03
Composição Auxiliar | 88316 | SINAPI | SERVENTE COM ENCARGOS COMPLEMENTARES | SEDI - SERVIÇOS DIVERSOS |  | H | 0.3 |  | 18.14 | 5.44
Insumo | CJF-SAN.007 | Próprio | CUBA DE APOIO QUADRADA, MEDINDO APROXIMADAMENTE 41cmX41cmX15cm Modelo de referência: cuba de apoio quadrada com mesa para metal Q1, linha BASIC, marca CELITE | Outros |  | un | 1 |  | 588.53 | 588.53
|  |  |  | MO sem LS => | 10.1817 | LS => | 8.59 | MO com LS => | 18.77
|  |  |  | Valor do BDI => | 182.61 |  | Valor com BDI => |  | 795.61
[6 empty] | Quant. => | 10 | Preço Total => | 7956.1
5.1.6 | Código | Banco | Descrição | Tipo |  | Und | Quant. | Porcent. | Valor Unit | Total
Composição | ARCV-SAN.006 | Próprio | Tanque em louça sanitária, tamanho G da marca Celite, 38 litros, com coluna, cor branca, medidas: 605mmx520mmx342mm (FxP) FORNECIMENTO E INSTALAÇÃO | INHI - INSTALAÇÕES HIDROS SANITÁRIAS |  | un | 1 |  | 846.68 | 846.68
Composição Auxiliar | 88316 | SINAPI | SERVENTE COM ENCARGOS COMPLEMENTARES | SEDI - SERVIÇOS DIVERSOS |  | H | 1.842 |  | 18.14 | 33.41
Composição Auxiliar | 88267 | SINAPI | ENCANADOR OU BOMBEIRO HIDRÁULICO COM ENCARGOS COMPLEMENTARES | SEDI - SERVIÇOS DIVERSOS |  | H | 0.39 |  | 21.87 | 8.52
Insumo | CJF-SAN.009 | Próprio | Coluna para tanque em louça, modelo de referência: Tanque G, marca CELITE | Outros |  | un | 1 |  | 119.43 | 119.43
Insumo | CJF-SAN.010 | Próprio | Válvula de escoamento para tanque de louça CELITE | Outros |  | un | 1 |  | 45.58 | 45.58
Insumo | CJF-SAN.011 | Próprio | Conjunto de parafusos para fixação de tanques de louça CELITE, tamanho M e G, contendo 4 parafusos niquelados com acabamento cromado, incluindo porcas cegas, arruelas e buchas de nylon no tamanho S10 | Outros |  | un | 1 |  | 47.56 | 47.56
Insumo | CJF-SAN.012 | Próprio | Sifão de PVC para tanque, com copo e saída extensível | Outros |  | un | 1 |  | 17.88 | 17.88
Insumo | CJF-SAN.008 | Próprio | TANQUE PARA LAVAR ROUPAS, EM LOUÇA, COM COLUNA COLUNA, COR BRANCA, MEDINDO 605mmX520mm (FxP) Modelo de referência: Tanque G, marca CELITE. | Outros |  | un | 1 |  | 573.96 | 573.96
Insumo | 00034357 | SINAPI | REJUNTE CIMENTICIO, QUALQUER COR | Material |  | KG | 0.07 |  | 4.99 | 0.34
|  |  |  | MO sem LS => | 16.9569 | LS => | 14.3 | MO com LS => | 31.26
|  |  |  | Valor do BDI => | 252.22 |  | Valor com BDI => |  | 1098.9
[6 empty] | Quant. => | 1 | Preço Total => | 1098.9
5.1.7 | Código | Banco | Descrição | Tipo |  | Und | Quant. | Porcent. | Valor Unit | Total
Composição | ARCV-SAN.007 | Próprio | Cuba em aço inox escovado de embutir nº 03 Tramontina - 40cmX34cmX17cm (FxLxP) para copa/cozinha. Com válvula de Ø 3 1/2". FORNECIMENTO E INSTALAÇÃO | INHI - INSTALAÇÕES HIDROS SANITÁRIAS |  | un | 1 |  | 360.59 | 360.59
Composição Auxiliar | 88274 | SINAPI | MARMORISTA/GRANITEIRO COM ENCARGOS COMPLEMENTARES | SEDI - SERVIÇOS DIVERSOS |  | H | 0.4774 |  | 22.5 | 10.74
Composição Auxiliar | 88316 | SINAPI | SERVENTE COM ENCARGOS COMPLEMENTARES | SEDI - SERVIÇOS DIVERSOS |  | H | 0.15 |  | 18.14 | 2.72
Insumo | 00004823 | SINAPI | MASSA PLASTICA PARA MARMORE/GRANITO | Material |  | KG | 0.2974 |  | 54.38 | 16.17
Insumo | CJF-SAN.013 | Próprio | Cuba em aço inox escovado de embutir nº 03 - 40cmX34cmX17cm (FxLxP) para copa/cozinha. Aço Inox AISI 304 com 0,6 mm de espessura e acabamento alto brilho. Capacidade: 20,5 L Profundidade da cuba 170 mm. Acompanha válvula de Ø 3 1/2". Modelo de referência: Cuba nº 03, marca Tramontina | Outros |  | un | 1 |  | 330.96 | 330.96
|  |  |  | MO sem LS => | 5.6035 | LS => | 4.73 | MO com LS => | 10.33
|  |  |  | Valor do BDI => | 107.41 |  | Valor com BDI => |  | 468
[6 empty] | Quant. => | 1 | Preço Total => | 468
5.1.8 | Código | Banco | Descrição | Tipo |  | Und | Quant. | Porcent. | Valor Unit | Total
Composição | ARCV-SAN.008 | Próprio | Acabamento para válvula de descarga com sistema antivandalismo e tecnologia de duplo acionamento (para resíduos sólidos e líquidos). Modelo de referência: Válvula de descarga HYDRA DUO PRO CROMADO, marca DECA FORNECIMENTO E INSTALAÇÃO | INHI - INSTALAÇÕES HIDROS SANITÁRIAS |  | un | 1 |  | 374.66 | 374.66
Composição Auxiliar | 88248 | SINAPI | AUXILIAR DE ENCANADOR OU BOMBEIRO HIDRÁULICO COM ENCARGOS COMPLEMENTARES | SEDI - SERVIÇOS DIVERSOS |  | H | 0.9249 |  | 18.34 | 16.96
Composição Auxiliar | 88267 | SINAPI | ENCANADOR OU BOMBEIRO HIDRÁULICO COM ENCARGOS COMPLEMENTARES | SEDI - SERVIÇOS DIVERSOS |  | H | 0.9249 |  | 21.87 | 20.22
Insumo | 00003148 | SINAPI | FITA VEDA ROSCA EM ROLOS DE 18 MM X 50 M (L X C) | Material |  | UN | 0.02 |  | 11.06 | 0.22
Insumo | CJF-SAN.014 | Próprio | Válvula de descarga com sistema antivandalismo e tecnologia de duplo acionamento (para resíduos sólidos e líquidos). Modelo de referência: Válvula de descarga HYDRA DUO PRO CROMADO, marca DECA | Outros |  | un | 1 |  | 337.26 | 337.26
|  |  |  | MO sem LS => | 15.8449 | LS => | 13.37 | MO com LS => | 29.21
|  |  |  | Valor do BDI => | 111.61 |  | Valor com BDI => |  | 486.27
[6 empty] | Quant. => | 1 | Preço Total => | 486.27
5.1.9 | Código | Banco | Descrição | Tipo |  | Und | Quant. | Porcent. | Valor Unit | Total
Composição | ARCV-SAN.009 | Próprio | Torneira de mesa com acionamento automático, metálica, bica baixa, linha ECOPRESS, marca CELITE FORNECIMENTO E INSTALAÇÃO | INHI - INSTALAÇÕES HIDROS SANITÁRIAS |  | un | 1 |  | 318.31 | 318.31
Composição Auxiliar | 88267 | SINAPI | ENCANADOR OU BOMBEIRO HIDRÁULICO COM ENCARGOS COMPLEMENTARES | SEDI - SERVIÇOS DIVERSOS |  | H | 0.12 |  | 21.87 | 2.62
Composição Auxiliar | 88316 | SINAPI | SERVENTE COM ENCARGOS COMPLEMENTARES | SEDI - SERVIÇOS DIVERSOS |  | H | 0.04 |  | 18.14 | 0.72
Insumo | 00003146 | SINAPI | FITA VEDA ROSCA EM ROLOS DE 18 MM X 10 M (L X C) | Material |  | UN | 0.025 |  | 3 | 0.07
Insumo | CJF-SAN.015 | Próprio | Torneira de mesa com acionamento automático, metálica, bica baixa, linha ECOPRESS, marca CELITE | Outros |  | un | 1 |  | 314.9 | 314.9
|  |  |  | MO sem LS => | 1.4266 | LS => | 1.2 | MO com LS => | 2.63
|  |  |  | Valor do BDI => | 94.82 |  | Valor com BDI => |  | 413.13
[6 empty] | Quant. => | 13 | Preço Total => | 5370.69
5.1.10 | Código | Banco | Descrição | Tipo |  | Und | Quant. | Porcent. | Valor Unit | Total
Composição | ARCV-SAN.010 | Próprio | Torneira de mesa conforto com fechamento automático, para lavatório, metálica, bica baixa, linha DECAMATIC Eco, marca DECA FORNECIMENTO E INSTALAÇÃO | INHI - INSTALAÇÕES HIDROS SANITÁRIAS |  | un | 1 |  | 1240.56 | 1240.56
Composição Auxiliar | 88267 | SINAPI | ENCANADOR OU BOMBEIRO HIDRÁULICO COM ENCARGOS COMPLEMENTARES | SEDI - SERVIÇOS DIVERSOS |  | H | 0.12 |  | 21.87 | 2.62
Composição Auxiliar | 88316 | SINAPI | SERVENTE COM ENCARGOS COMPLEMENTARES | SEDI - SERVIÇOS DIVERSOS |  | H | 0.04 |  | 18.14 | 0.72
Insumo | 00003146 | SINAPI | FITA VEDA ROSCA EM ROLOS DE 18 MM X 10 M (L X C) | Material |  | UN | 0.025 |  | 3 | 0.07
Insumo | CJF-SAN.016 | Próprio | Torneira de mesa conforto com fechamento automático, para lavatório, metálica, bica baixa, linha DECAMATIC Eco, marca DECA | Outros |  | un | 1 |  | 1237.15 | 1237.15
|  |  |  | MO sem LS => | 1.4266 | LS => | 1.2 | MO com LS => | 2.63
|  |  |  | Valor do BDI => | 369.56 |  | Valor com BDI => |  | 1610.12
[6 empty] | Quant. => | 8 | Preço Total => | 12880.96
5.1.11 | Código | Banco | Descrição | Tipo |  | Und | Quant. | Porcent. | Valor Unit | Total
Composição | ARCV-SAN.011 | Próprio | Torneira cromada de mesa para cozinha, bica alta, linha FLEX PLUS, marca DECA FORNECIMENTO E INSTALAÇÃO | INHI - INSTALAÇÕES HIDROS SANITÁRIAS |  | un | 1 |  | 300.74 | 300.74
Composição Auxiliar | 88267 | SINAPI | ENCANADOR OU BOMBEIRO HIDRÁULICO COM ENCARGOS COMPLEMENTARES | SEDI - SERVIÇOS DIVERSOS |  | H | 0.12 |  | 21.87 | 2.62
Composição Auxiliar | 88316 | SINAPI | SERVENTE COM ENCARGOS COMPLEMENTARES | SEDI - SERVIÇOS DIVERSOS |  | H | 0.04 |  | 18.14 | 0.72
Insumo | 00003146 | SINAPI | FITA VEDA ROSCA EM ROLOS DE 18 MM X 10 M (L X C) | Material |  | UN | 0.025 |  | 3 | 0.07
Insumo | CJF-SAN.017 | Próprio | Torneira cromada de mesa para cozinha, bica alta, linha FLEX PLUS, marca DECA | Outros |  | un | 1 |  | 297.33 | 297.33
|  |  |  | MO sem LS => | 1.4266 | LS => | 1.2 | MO com LS => | 2.63
|  |  |  | Valor do BDI => | 89.59 |  | Valor com BDI => |  | 390.33
[6 empty] | Quant. => | 1 | Preço Total => | 390.33
5.1.12 | Código | Banco | Descrição | Tipo |  | Und | Quant. | Porcent. | Valor Unit | Total
Composição | ARCV-SAN.012 | Próprio | Torneira de parede para tanque e jardim, cód.: B5010F2CR3, marca CELITE FORNECIMENTO E INSTALAÇÃO | INHI - INSTALAÇÕES HIDROS SANITÁRIAS |  | un | 1 |  | 118.34 | 118.34
Composição Auxiliar | 88267 | SINAPI | ENCANADOR OU BOMBEIRO HIDRÁULICO COM ENCARGOS COMPLEMENTARES | SEDI - SERVIÇOS DIVERSOS |  | H | 0.12 |  | 21.87 | 2.62
Composição Auxiliar | 88316 | SINAPI | SERVENTE COM ENCARGOS COMPLEMENTARES | SEDI - SERVIÇOS DIVERSOS |  | H | 0.04 |  | 18.14 | 0.72
Insumo | 00003146 | SINAPI | FITA VEDA ROSCA EM ROLOS DE 18 MM X 10 M (L X C) | Material |  | UN | 0.025 |  | 3 | 0.07
Insumo | CJF-SAN.018 | Próprio | Torneira de parede para tanque e jardim, cód.: B5010F2CR3, marca CELITE | Outros |  | un | 1 |  | 114.93 | 114.93
|  |  |  | MO sem LS => | 1.4266 | LS => | 1.2 | MO com LS => | 2.63
|  |  |  | Valor do BDI => | 35.25 |  | Valor com BDI => |  | 153.59
[6 empty] | Quant. => | 8 | Preço Total => | 1228.72
5.1.13 | Código | Banco | Descrição | Tipo |  | Und | Quant. | Porcent. | Valor Unit | Total
Composição | ARCV-SAN.013 | Próprio | Torneira de parede do tipo esfera para máquina de lavar roupa, cód.: 00784006, marca DOCOL FORNECIMENTO E INSTALAÇÃO | INHI - INSTALAÇÕES HIDROS SANITÁRIAS |  | un | 1 |  | 193.04 | 193.04
Composição Auxiliar | 88267 | SINAPI | ENCANADOR OU BOMBEIRO HIDRÁULICO COM ENCARGOS COMPLEMENTARES | SEDI - SERVIÇOS DIVERSOS |  | H | 0.12 |  | 21.87 | 2.62
Composição Auxiliar | 88316 | SINAPI | SERVENTE COM ENCARGOS COMPLEMENTARES | SEDI - SERVIÇOS DIVERSOS |  | H | 0.04 |  | 18.14 | 0.72
Insumo | CJF-SAN.019 | Próprio | Torneira de parede do tipo esfera para máquina de lavar roupa, cód.: 00784006, marca DOCOL | Outros |  | un | 1 |  | 189.63 | 189.63
Insumo | 00003146 | SINAPI | FITA VEDA ROSCA EM ROLOS DE 18 MM X 10 M (L X C) | Material |  | UN | 0.025 |  | 3 | 0.07
|  |  |  | MO sem LS => | 1.4266 | LS => | 1.2 | MO com LS => | 2.63
|  |  |  | Valor do BDI => | 57.5 |  | Valor com BDI => |  | 250.54
[6 empty] | Quant. => | 1 | Preço Total => | 250.54
5.1.14 | Código | Banco | Descrição | Tipo |  | Und | Quant. | Porcent. | Valor Unit | Total
Composição | ARCV-SAN.014 | Próprio | Ducha higiênica com registro (sem derivação) linha NOVA PERTUTTI, marca DOCOL FORNECIMENTO E INSTALAÇÃO | INHI - INSTALAÇÕES HIDROS SANITÁRIAS |  | un | 1 |  | 200.17 | 200.17
Composição Auxiliar | 86911 | SINAPI | TORNEIRA CROMADA LONGA, DE PAREDE, 1/2 OU 3/4, PARA PIA DE COZINHA, PADRÃO POPULAR - FORNECIMENTO E INSTALAÇÃO. AF_01/2020 | INHI - INSTALAÇÕES HIDROS SANITÁRIAS |  | UN | 0.12 |  | 81.32 | 9.75
Composição Auxiliar | 88316 | SINAPI | SERVENTE COM ENCARGOS COMPLEMENTARES | SEDI - SERVIÇOS DIVERSOS |  | H | 0.04 |  | 18.14 | 0.72
Insumo | 00003146 | SINAPI | FITA VEDA ROSCA EM ROLOS DE 18 MM X 10 M (L X C) | Material |  | UN | 0.025 |  | 3 | 0.07
Insumo | CJF-SAN.020 | Próprio | Ducha higiênica com registro (sem derivação) linha NOVA PERTUTTI, marca DOCOL | Outros |  | un | 1 |  | 189.63 | 189.63
|  |  |  | MO sem LS => | 0.45023 | LS => | 0.38 | MO com LS => | 0.83
|  |  |  | Valor do BDI => | 59.63 |  | Valor com BDI => |  | 259.8
[6 empty] | Quant. => | 18 | Preço Total => | 4676.4
5.1.15 | Código | Banco | Descrição | Tipo |  | Und | Quant. | Porcent. | Valor Unit | Total
Composição | ARCV-SAN.015 | Próprio | Acabamento de registro de gaveta linha FLEX PLUS, marca DECA FORNECIMENTO E INSTALAÇÃO | INHI - INSTALAÇÕES HIDROS SANITÁRIAS |  | un | 1 |  | 62.31 | 62.31
Composição Auxiliar | 88316 | SINAPI | SERVENTE COM ENCARGOS COMPLEMENTARES | SEDI - SERVIÇOS DIVERSOS |  | H | 0.09 |  | 18.14 | 1.63
Insumo | CJF-SAN.021 | Próprio | Acabamento de registro de gaveta linha FLEX PLUS, marca DECA | Outros |  | un | 1 |  | 60.68 | 60.68
|  |  |  | MO sem LS => | 0.64551 | LS => | 0.54 | MO com LS => | 1.19
|  |  |  | Valor do BDI => | 18.56 |  | Valor com BDI => |  | 80.87
[6 empty] | Quant. => | 19 | Preço Total => | 1536.53
5.1.16 | Código | Banco | Descrição | Tipo |  | Und | Quant. | Porcent. | Valor Unit | Total
Composição | ARCV-SAN.016 | Próprio | Barra de apoio para sanitário acessível 40cm de comprimento, diâmetro da barra de 32mm. Confeccionada em aço inox 304, parede mínima de 1,5mm, acabamento cromado, a ser fixada na parede ou porta com kit de parafusos FORNECIMENTO E INSTALAÇÃO | INHI - INSTALAÇÕES HIDROS SANITÁRIAS |  | un | 1 |  | 333.96 | 333.96
Composição Auxiliar | 88309 | SINAPI | PEDREIRO COM ENCARGOS COMPLEMENTARES | SEDI - SERVIÇOS DIVERSOS |  | H | 0.533 |  | 22.63 | 12.06
Composição Auxiliar | 88316 | SINAPI | SERVENTE COM ENCARGOS COMPLEMENTARES | SEDI - SERVIÇOS DIVERSOS |  | H | 0.533 |  | 18.14 | 9.66
Insumo | 00036218 | SINAPI | BARRA DE APOIO RETA, EM ALUMINIO, COMPRIMENTO 60CM, DIAMETRO MINIMO 3 CM | Material |  | UN | 1 |  | 156 | 156
Insumo | 00004351 | SINAPI | PARAFUSO NIQUELADO 3 1/2" COM ACABAMENTO CROMADO PARA FIXAR PECA SANITARIA, INCLUI PORCA CEGA, ARRUELA E BUCHA DE NYLON TAMANHO S-8 | Material |  | UN | 6 |  | 26.04 | 156.24
|  |  |  | MO sem LS => | 8.9232 | LS => | 7.53 | MO com LS => | 16.45
|  |  |  | Valor do BDI => | 99.48 |  | Valor com BDI => |  | 433.44
[6 empty] | Quant. => | 18 | Preço Total => | 7801.92
5.1.17 | Código | Banco | Descrição | Tipo |  | Und | Quant. | Porcent. | Valor Unit | Total
Composição | 100867 | SINAPI | BARRA DE APOIO RETA, EM ACO INOX POLIDO, COMPRIMENTO 70 CM, FIXADA NA PAREDE - FORNECIMENTO E INSTALAÇÃO. AF_01/2020 | INHI - INSTALAÇÕES HIDROS SANITÁRIAS |  | UN | 1 |  | 365.19 | 365.19
Composição Auxiliar | 88267 | SINAPI | ENCANADOR OU BOMBEIRO HIDRÁULICO COM ENCARGOS COMPLEMENTARES | SEDI - SERVIÇOS DIVERSOS |  | H | 0.9485 |  | 21.87 | 20.74
Composição Auxiliar | 88316 | SINAPI | SERVENTE COM ENCARGOS COMPLEMENTARES | SEDI - SERVIÇOS DIVERSOS |  | H | 0.2988 |  | 18.14 | 5.42
Insumo | 00004351 | SINAPI | PARAFUSO NIQUELADO 3 1/2" COM ACABAMENTO CROMADO PARA FIXAR PECA SANITARIA, INCLUI PORCA CEGA, ARRUELA E BUCHA DE NYLON TAMANHO S-8 | Material |  | UN | 6 |  | 26.04 | 156.24
Insumo | 00036205 | SINAPI | BARRA DE APOIO RETA, EM ACO INOX POLIDO, COMPRIMENTO 70CM, DIAMETRO MINIMO 3 CM | Material |  | UN | 1 |  | 182.79 | 182.79
|  |  |  | MO sem LS => | 11.1798 | LS => | 9.43 | MO com LS => | 20.61
|  |  |  | Valor do BDI => | 108.79 |  | Valor com BDI => |  | 473.98
[6 empty] | Quant. => | 6 | Preço Total => | 2843.88
5.1.18 | Código | Banco | Descrição | Tipo |  | Und | Quant. | Porcent. | Valor Unit | Total
Composição | 100868 | SINAPI | BARRA DE APOIO RETA, EM ACO INOX POLIDO, COMPRIMENTO 80 CM, FIXADA NA PAREDE - FORNECIMENTO E INSTALAÇÃO. AF_01/2020 | INHI - INSTALAÇÕES HIDROS SANITÁRIAS |  | UN | 1 |  | 377.3 | 377.3
Composição Auxiliar | 88267 | SINAPI | ENCANADOR OU BOMBEIRO HIDRÁULICO COM ENCARGOS COMPLEMENTARES | SEDI - SERVIÇOS DIVERSOS |  | H | 0.9485 |  | 21.87 | 20.74
Composição Auxiliar | 88316 | SINAPI | SERVENTE COM ENCARGOS COMPLEMENTARES | SEDI - SERVIÇOS DIVERSOS |  | H | 0.2988 |  | 18.14 | 5.42
Insumo | 00004351 | SINAPI | PARAFUSO NIQUELADO 3 1/2" COM ACABAMENTO CROMADO PARA FIXAR PECA SANITARIA, INCLUI PORCA CEGA, ARRUELA E BUCHA DE NYLON TAMANHO S-8 | Material |  | UN | 6 |  | 26.04 | 156.24
Insumo | 00036081 | SINAPI | BARRA DE APOIO RETA, EM ACO INOX POLIDO, COMPRIMENTO 80CM, DIAMETRO MINIMO 3 CM | Material |  | UN | 1 |  | 194.9 | 194.9
|  |  |  | MO sem LS => | 11.1798 | LS => | 9.43 | MO com LS => | 20.61
|  |  |  | Valor do BDI => | 112.39 |  | Valor com BDI => |  | 489.69
[6 empty] | Quant. => | 12 | Preço Total => | 5876.28
5.1.19 | Código | Banco | Descrição | Tipo |  | Und | Quant. | Porcent. | Valor Unit | Total
Composição | ARCV-SAN.019 | Próprio | ENGATE/RABICHO (MANGUEIRA METÁLICA) PARA LIGAÇÃO DE ÁGUA FRIA REVESTIDO COM MALHA DE AÇO INOX FORNECIMENTO E INSTALAÇÃO | INHI - INSTALAÇÕES HIDROS SANITÁRIAS |  | un | 1 |  | 36.9 | 36.9
Composição Auxiliar | 88267 | SINAPI | ENCANADOR OU BOMBEIRO HIDRÁULICO COM ENCARGOS COMPLEMENTARES | SEDI - SERVIÇOS DIVERSOS |  | H | 0.1525 |  | 21.87 | 3.33
Composição Auxiliar | 88316 | SINAPI | SERVENTE COM ENCARGOS COMPLEMENTARES | SEDI - SERVIÇOS DIVERSOS |  | H | 0.05 |  | 18.14 | 0.9
Insumo | 00003146 | SINAPI | FITA VEDA ROSCA EM ROLOS DE 18 MM X 10 M (L X C) | Material |  | UN | 0.025 |  | 3 | 0.07
Insumo | 3576 | ORSE | Ligação flexível - engate - Deca ref 4607 C 40, malha de aço, cromo ou similar un | Material |  | un | 1 |  | 32.6 | 32.6
|  |  |  | MO sem LS => | 1.8063 | LS => | 1.52 | MO com LS => | 3.33
|  |  |  | Valor do BDI => | 10.99 |  | Valor com BDI => |  | 47.89
[6 empty] | Quant. => | 39 | Preço Total => | 1867.71
5.1.20 | Código | Banco | Descrição | Tipo |  | Und | Quant. | Porcent. | Valor Unit | Total
Composição | ARCV-SAN.020 | Próprio | Sifão rígido, metálico, cromado, para lavatório FORNECIMENTO E INSTALAÇÃO | INHI - INSTALAÇÕES HIDROS SANITÁRIAS |  | un | 1 |  | 281.48 | 281.48
Composição Auxiliar | 88267 | SINAPI | ENCANADOR OU BOMBEIRO HIDRÁULICO COM ENCARGOS COMPLEMENTARES | SEDI - SERVIÇOS DIVERSOS |  | H | 0.0845 |  | 21.87 | 1.84
Composição Auxiliar | 88316 | SINAPI | SERVENTE COM ENCARGOS COMPLEMENTARES | SEDI - SERVIÇOS DIVERSOS |  | H | 0.03 |  | 18.14 | 0.54
Insumo | 00003146 | SINAPI | FITA VEDA ROSCA EM ROLOS DE 18 MM X 10 M (L X C) | Material |  | UN | 0.035 |  | 3 | 0.1
Insumo | 00006136 | SINAPI | SIFAO EM METAL CROMADO PARA PIA OU LAVATORIO, 1 X 1.1/2 " | Material |  | UN | 1 |  | 279 | 279
|  |  |  | MO sem LS => | 1.0144 | LS => | 0.86 | MO com LS => | 1.87
|  |  |  | Valor do BDI => | 83.85 |  | Valor com BDI => |  | 365.33
[6 empty] | Quant. => | 12 | Preço Total => | 4383.96
5.1.21 | Código | Banco | Descrição | Tipo |  | Und | Quant. | Porcent. | Valor Unit | Total
Composição | ARCV-SAN.021 | Próprio | SIFÃO METÁLICO PARA PIA DE COZINHA Sifão rígido, metálico, cromado, para cozinha FORNECIMENTO E INSTALAÇÃO | INHI - INSTALAÇÕES HIDROS SANITÁRIAS |  | un | 1 |  | 357.36 | 357.36
Composição Auxiliar | 88267 | SINAPI | ENCANADOR OU BOMBEIRO HIDRÁULICO COM ENCARGOS COMPLEMENTARES | SEDI - SERVIÇOS DIVERSOS |  | H | 0.0845 |  | 21.87 | 1.84
Composição Auxiliar | 88316 | SINAPI | SERVENTE COM ENCARGOS COMPLEMENTARES | SEDI - SERVIÇOS DIVERSOS |  | H | 0.0266 |  | 18.14 | 0.48
Insumo | 00003146 | SINAPI | FITA VEDA ROSCA EM ROLOS DE 18 MM X 10 M (L X C) | Material |  | UN | 0.035 |  | 3 | 0.1
Insumo | 00006150 | SINAPI | SIFAO EM METAL CROMADO PARA PIA AMERICANA, 1.1/2 X 2 " | Material |  | UN | 1 |  | 354.94 | 354.94
|  |  |  | MO sem LS => | 0.99268 | LS => | 0.84 | MO com LS => | 1.83
|  |  |  | Valor do BDI => | 106.45 |  | Valor com BDI => |  | 463.81
[6 empty] | Quant. => | 1 | Preço Total => | 463.81
5.1.22 | Código | Banco | Descrição | Tipo |  | Und | Quant. | Porcent. | Valor Unit | Total
Composição | ARCV-SAN.022 | Próprio | SIFÃO DO TIPO FLEXÍVEL EM PVC 1 X 1.1/2 Sifão sanfonado para tanque suspenso de coluna FORNECIMENTO E INSTALAÇÃO | INHI - INSTALAÇÕES HIDROS SANITÁRIAS |  | un | 1 |  | 21.93 | 21.93
Composição Auxiliar | 88267 | SINAPI | ENCANADOR OU BOMBEIRO HIDRÁULICO COM ENCARGOS COMPLEMENTARES | SEDI - SERVIÇOS DIVERSOS |  | H | 0.0845 |  | 21.87 | 1.84
Composição Auxiliar | 88316 | SINAPI | SERVENTE COM ENCARGOS COMPLEMENTARES | SEDI - SERVIÇOS DIVERSOS |  | H | 0.0266 |  | 18.14 | 0.48
Insumo | 00003146 | SINAPI | FITA VEDA ROSCA EM ROLOS DE 18 MM X 10 M (L X C) | Material |  | UN | 0.035 |  | 3 | 0.1
Insumo | 00006146 | SINAPI | SIFAO PLASTICO TIPO COPO PARA TANQUE, 1.1/4 X 1.1/2 " | Material |  | UN | 1 |  | 19.51 | 19.51
|  |  |  | MO sem LS => | 0.99268 | LS => | 0.84 | MO com LS => | 1.83
|  |  |  | Valor do BDI => | 6.53 |  | Valor com BDI => |  | 28.46
[6 empty] | Quant. => | 1 | Preço Total => | 28.46
5.1.23 | Código | Banco | Descrição | Tipo |  | Und | Quant. | Porcent. | Valor Unit | Total
Composição | ARCV-SAN.023 | Próprio | Chuveiro elétrico com cano, 5500w com ajuste de temperatura em, pelo menos, 03 posições. 220V. Modelo de referência: Bello banho Ultra, cor branca, marca LORENZETTI FORNECIMENTO E INSTALAÇÃO | INHI - INSTALAÇÕES HIDROS SANITÁRIAS |  | un | 1 |  | 107.66 | 107.66
Composição Auxiliar | 88267 | SINAPI | ENCANADOR OU BOMBEIRO HIDRÁULICO COM ENCARGOS COMPLEMENTARES | SEDI - SERVIÇOS DIVERSOS |  | H | 0.4467 |  | 21.87 | 9.76
Composição Auxiliar | 88316 | SINAPI | SERVENTE COM ENCARGOS COMPLEMENTARES | SEDI - SERVIÇOS DIVERSOS |  | H | 0.1407 |  | 18.14 | 2.55
Insumo | 00003146 | SINAPI | FITA VEDA ROSCA EM ROLOS DE 18 MM X 10 M (L X C) | Material |  | UN | 0.035 |  | 3 | 0.1
Insumo | 00001368 | SINAPI | CHUVEIRO COMUM EM PLASTICO BRANCO, COM CANO, 3 TEMPERATURAS, 5500 W (110/220 V) | Material |  | UN | 1 |  | 95.25 | 95.25
|  |  |  | MO sem LS => | 5.2617 | LS => | 4.44 | MO com LS => | 9.7
|  |  |  | Valor do BDI => | 32.07 |  | Valor com BDI => |  | 139.73
[6 empty] | Quant. => | 4 | Preço Total => | 558.92
5.1.24 | Código | Banco | Descrição | Tipo |  | Und | Quant. | Porcent. | Valor Unit | Total
Composição | ARCV-SAN.024 | Próprio | ACABAMENTO DE RALO 100x100mm FORNECIMENTO E INSTALAÇÃO | INHI - INSTALAÇÕES HIDROS SANITÁRIAS |  | un | 1 |  | 33.38 | 33.38
Composição Auxiliar | 88316 | SINAPI | SERVENTE COM ENCARGOS COMPLEMENTARES | SEDI - SERVIÇOS DIVERSOS |  | H | 0.06 |  | 18.14 | 1.08
Insumo | 067651 | IOPES | TAMPA ACO INOX ROTATIVA PARA RALO 100X100MM (LABOR) | Material |  | UN | 1 |  | 32.3 | 32.3
|  |  |  | MO sem LS => | 0.42853 | LS => | 0.36 | MO com LS => | 0.79
|  |  |  | Valor do BDI => | 9.94 |  | Valor com BDI => |  | 43.32
[6 empty] | Quant. => | 16 | Preço Total => | 693.12
5.1.25 | Código | Banco | Descrição | Tipo |  | Und | Quant. | Porcent. | Valor Unit | Total
Composição | ARCV-SAN.025 | Próprio | ACABAMENTO DE RALO 150x150mm FORNECIMENTO E INSTALAÇÃO | INHI - INSTALAÇÕES HIDROS SANITÁRIAS |  | un | 1 |  | 46.05 | 46.05
Composição Auxiliar | 88316 | SINAPI | SERVENTE COM ENCARGOS COMPLEMENTARES | SEDI - SERVIÇOS DIVERSOS |  | H | 0.06 |  | 18.14 | 1.08
Insumo | 067650 | IOPES | TAMPA ACO INOX ROTATIVA P/ CAIXA SIFONADA 150X150MM (LABOR) | Material |  | UN | 1 |  | 44.97 | 44.97
|  |  |  | MO sem LS => | 0.42853 | LS => | 0.36 | MO com LS => | 0.79
|  |  |  | Valor do BDI => | 13.71 |  | Valor com BDI => |  | 59.76
[6 empty] | Quant. => | 5 | Preço Total => | 298.8
5.1.26 | Código | Banco | Descrição | Tipo |  | Und | Quant. | Porcent. | Valor Unit | Total
Composição | ARCV-SAN.026 | Próprio | TROCADOR DE FRALDAS DE PAREDE EM POLIPROPILENO, CAPACIDADE MÍN. 25KG, COM ABERTURA E FECHAMENTO SUAVE, GRAÇAS AOS PISTÕES A GÁS. 01 ANO DE GARANTIA PARA DEFEITOS DE FABRICAÇÃO, COMPARTIMENTO PARA LENÇOL DESCARTÁVEL, CINTOS DE SEGURANÇA E GANCHOS PARA BOLSAS DIMENSÕES APROXIMADAS DE 56,5CMX85,5CM, ACOMPANHA KIT DE INSTALAÇÃO FORNECIMENTO E INSTALAÇÃO | INES - INSTALAÇÕES ESPECIAIS |  | un | 1 |  | 1517.63 | 1517.63
Composição Auxiliar | 88316 | SINAPI | SERVENTE COM ENCARGOS COMPLEMENTARES | SEDI - SERVIÇOS DIVERSOS |  | H | 1 |  | 18.14 | 18.14
Insumo | CJF-SAN.024 | Próprio | TROCADOR DE FRALDAS DE PAREDE EM POLIPROPILENO, CAPACIDADE MÍN. 25KG, COM ABERTURA E FECHAMENTO SUAVE, GRAÇAS AOS PISTÕES A GÁS. 01 ANO DE GARANTIA PARA DEFEITOS DE FABRICAÇÃO, COMPARTIMENTO PARA LENÇOL DESCARTÁVEL, CINTOS DE SEGURANÇA E GANCHOS PARA BOLSAS DIMENSÕES APROXIMADAS DE 56,5CMX85,5CM, ACOMPANHA KIT DE INSTALAÇÃO | Outros |  | un | 1 |  | 1499.49 | 1499.49
|  |  |  | MO sem LS => | 7.1928 | LS => | 6.07 | MO com LS => | 13.26
|  |  |  | Valor do BDI => | 452.1 |  | Valor com BDI => |  | 1969.73
[6 empty] | Quant. => | 2 | Preço Total => | 3939.46
5.2 |  |  | REGISTROS | [6 empty] | 4383.18
5.2.1 | Código | Banco | Descrição | Tipo |  | Und | Quant. | Porcent. | Valor Unit | Total
Composição | 89972 | SINAPI | KIT DE REGISTRO DE GAVETA BRUTO DE LATÃO ¾", INCLUSIVE CONEXÕES, ROSCÁVEL, INSTALADO EM RAMAL DE ÁGUA FRIA - FORNECIMENTO E INSTALAÇÃO. AF_12/2014 | INHI - INSTALAÇÕES HIDROS SANITÁRIAS |  | UN | 1 |  | 49.08 | 49.08
Composição Auxiliar | 89353 | SINAPI | REGISTRO DE GAVETA BRUTO, LATÃO, ROSCÁVEL, 3/4" - FORNECIMENTO E INSTALAÇÃO. AF_08/2021 | INHI - INSTALAÇÕES HIDROS SANITÁRIAS |  | UN | 1 |  | 37.9 | 37.9
Composição Auxiliar | 89383 | SINAPI | ADAPTADOR CURTO COM BOLSA E ROSCA PARA REGISTRO, PVC, SOLDÁVEL, DN 25MM X 3/4 , INSTALADO EM RAMAL OU SUB-RAMAL DE ÁGUA - FORNECIMENTO E INSTALAÇÃO. AF_06/2022 | INHI - INSTALAÇÕES HIDROS SANITÁRIAS |  | UN | 2 |  | 5.59 | 11.18
|  |  |  | MO sem LS => | 5.1044 | LS => | 4.31 | MO com LS => | 9.41
|  |  |  | Valor do BDI => | 14.62 |  | Valor com BDI => |  | 63.7
[6 empty] | Quant. => | 10 | Preço Total => | 637
5.2.2 | Código | Banco | Descrição | Tipo |  | Und | Quant. | Porcent. | Valor Unit | Total
Composição | 103042 | SINAPI | REGISTRO DE ESFERA, PVC, ROSCÁVEL, COM BORBOLETA, 3/4" - FORNECIMENTO E INSTALAÇÃO. AF_08/2021 | INHI - INSTALAÇÕES HIDROS SANITÁRIAS |  | UN | 1 |  | 22.44 | 22.44
Composição Auxiliar | 88248 | SINAPI | AUXILIAR DE ENCANADOR OU BOMBEIRO HIDRÁULICO COM ENCARGOS COMPLEMENTARES | SEDI - SERVIÇOS DIVERSOS |  | H | 0.1102 |  | 18.34 | 2.02
Composição Auxiliar | 88267 | SINAPI | ENCANADOR OU BOMBEIRO HIDRÁULICO COM ENCARGOS COMPLEMENTARES | SEDI - SERVIÇOS DIVERSOS |  | H | 0.1102 |  | 21.87 | 2.41
Insumo | 00003148 | SINAPI | FITA VEDA ROSCA EM ROLOS DE 18 MM X 50 M (L X C) | Material |  | UN | 0.0106 |  | 11.06 | 0.11
Insumo | 00006031 | SINAPI | REGISTRO DE ESFERA PVC, COM BORBOLETA, COM ROSCA EXTERNA, DE 3/4" | Material |  | UN | 1 |  | 17.9 | 17.9
|  |  |  | MO sem LS => | 1.8823 | LS => | 1.59 | MO com LS => | 3.47
|  |  |  | Valor do BDI => | 6.68 |  | Valor com BDI => |  | 29.12
[6 empty] | Quant. => | 2 | Preço Total => | 58.24
5.2.3 | Código | Banco | Descrição | Tipo |  | Und | Quant. | Porcent. | Valor Unit | Total
Composição | 8404 | ORSE | Registro gaveta, base (sem acabamento) d=20mm (3/4"), ref.4509, Deca ou similar | Louças e Metais Sanitários |  | un | 1 |  | 73.98 | 73.98
Composição Auxiliar | 10549 | ORSE | Encargos Complementares - Servente | Provisórios |  | h | 0.45 |  | 3.74 | 1.68
Composição Auxiliar | 10554 | ORSE | Encargos Complementares - Encanador | Provisórios |  | h | 0.45 |  | 3.67 | 1.65
Insumo | 981 | ORSE | Fita veda rosca 18mm m | Material |  | m | 0.94 |  | 0.21 | 0.19
Insumo | 8687 | ORSE | Registro gaveta, base (sem acabamento), d= 20mm (3/4") ref.4509, Deca ou similar un | Material |  | un | 1 |  | 56.9 | 56.9
Insumo | 00002696 | SINAPI | ENCANADOR OU BOMBEIRO HIDRAULICO (HORISTA) | Mão de Obra |  | H | 0.45 |  | 17.21 | 7.74
Insumo | 00006111 | SINAPI | SERVENTE DE OBRAS | Mão de Obra |  | H | 0.45 |  | 12.95 | 5.82
|  |  |  | MO sem LS => | 7.3556 | LS => | 6.2 | MO com LS => | 13.56
|  |  |  | Valor do BDI => | 22.03 |  | Valor com BDI => |  | 96.01
[6 empty] | Quant. => | 16 | Preço Total => | 1536.16
5.2.4 | Código | Banco | Descrição | Tipo |  | Und | Quant. | Porcent. | Valor Unit | Total
Composição | 47.02.110 | CPOS/CDHU | Registro de pressão em latão fundido cromado com canopla, DN= 3/4´ - linha especial | 47.02 |  | UN | 1 |  | 111.07 | 111.07
Insumo | B.01.000.010118 | CPOS/CDHU | Encanador | Mão de Obra |  | H | 0.45 |  | 25.73 | 11.57
Insumo | B.01.000.010119 | CPOS/CDHU | Ajudante de encanador | Mão de Obra |  | H | 0.45 |  | 17.64 | 7.93
Insumo | B.07.000.069552 | CPOS/CDHU | Fita teflon de 18 mm | Material |  | M | 0.36 |  | 0.18 | 0.06
Insumo | O.07.000.063533 | CPOS/CDHU | Registro de pressão cromado com canopla 3/4´; ref. 4416202+canopla 4900.C39 Deca, 1416 e acabamento BE Forusi ou equivalente | Material |  | UN | 1 |  | 91.51 | 91.51
|  |  |  | MO sem LS => | 10.5777 | LS => | 8.92 | MO com LS => | 19.5
|  |  |  | Valor do BDI => | 33.08 |  | Valor com BDI => |  | 144.15
[6 empty] | Quant. => | 4 | Preço Total => | 576.6
5.2.5 | Código | Banco | Descrição | Tipo |  | Und | Quant. | Porcent. | Valor Unit | Total
Composição | 8405 | ORSE | Registro gaveta, base (sem acabamento) d=32mm (1 1/4"), ref.4509, Deca ou similar | Louças e Metais Sanitários |  | un | 1 |  | 95.28 | 95.28
Composição Auxiliar | 10549 | ORSE | Encargos Complementares - Servente | Provisórios |  | h | 0.49 |  | 3.74 | 1.83
Composição Auxiliar | 10554 | ORSE | Encargos Complementares - Encanador | Provisórios |  | h | 0.49 |  | 3.67 | 1.79
Insumo | 981 | ORSE | Fita veda rosca 18mm m | Material |  | m | 1.88 |  | 0.21 | 0.39
Insumo | 8688 | ORSE | Registro gaveta, base (sem acabamento), d= 32mm (1 1/4") ref.4509, Deca ou similar un | Material |  | un | 1 |  | 76.5 | 76.5
Insumo | 00002696 | SINAPI | ENCANADOR OU BOMBEIRO HIDRAULICO (HORISTA) | Mão de Obra |  | H | 0.49 |  | 17.21 | 8.43
Insumo | 00006111 | SINAPI | SERVENTE DE OBRAS | Mão de Obra |  | H | 0.49 |  | 12.95 | 6.34
|  |  |  | MO sem LS => | 8.0119 | LS => | 6.76 | MO com LS => | 14.77
|  |  |  | Valor do BDI => | 28.38 |  | Valor com BDI => |  | 123.66
[6 empty] | Quant. => | 1 | Preço Total => | 123.66
5.2.6 | Código | Banco | Descrição | Tipo |  | Und | Quant. | Porcent. | Valor Unit | Total
Composição | 140704 | IOPES | Ponto de válvula de descarga, inclusive válvula (sem acabamento) | PONTOS HIDRO-SANITÁRIOS |  | pt | 1 |  | 420.3 | 420.3
Insumo | 010101 | IOPES | AJUDANTE (AJUDANTE PRATICO - SINDUSCON) (LABOR) | Mão de Obra |  | H | 4.24 |  | 19.19 | 81.36
Insumo | 010118 | IOPES | ENCANADOR - (OFICIAL - SINDUSCON) (LABOR) | Mão de Obra |  | H | 3.665 |  | 22.74 | 83.34
Insumo | 062116 | IOPES | ADAPTADOR PVC SOLDAVEL PARA REGISTRO 50MM X 1 1/2" (LABOR) | Material |  | UN | 2 |  | 6.77 | 13.54
Insumo | 062505 | IOPES | TUBO DE PVC SOLDAVEL MARROM 50MM (AGUA FRIA) - TIGRE, AMANCO OU EQUIVALENTE (LABOR) | Material |  | M | 2.323 |  | 20.79 | 48.29
Insumo | 062514 | IOPES | JOELHO 90 DE PVC SOLDAVEL DE 50MM (LABOR) | Material |  | UN | 3 |  | 7.97 | 23.91
Insumo | 064011 | IOPES | VALVULA DE DESCARGA COM REGISTRO 1 1/2" S/ ACABAM. (LABOR) | Material |  | UN | 1 |  | 164.57 | 164.57
Insumo | 069512 | IOPES | FITA DE VEDACAO 18MM X 50M (LABOR) | Material |  | M | 1.516 |  | 0.15 | 0.22
Insumo | 069513 | IOPES | ADESIVO PARA TUBO DE PVC RIGIDO (LABOR) | Material |  | KG | 0.0518 |  | 66.68 | 3.45
Insumo | 069514 | IOPES | SOLUCAO LIMPADORA PARA PVC RIGIDO (LABOR) | Material |  | L | 0.0222 |  | 73.3 | 1.62
|  |  |  | MO sem LS => | 89.3409 | LS => | 75.36 | MO com LS => | 164.7
|  |  |  | Valor do BDI => | 125.2 |  | Valor com BDI => |  | 545.5
[6 empty] | Quant. => | 1 | Preço Total => | 545.5
5.2.7 | Código | Banco | Descrição | Tipo |  | Und | Quant. | Porcent. | Valor Unit | Total
Composição | 94495 | SINAPI | REGISTRO DE GAVETA BRUTO, LATÃO, ROSCÁVEL, 1" - FORNECIMENTO E INSTALAÇÃO. AF_08/2021 | INHI - INSTALAÇÕES HIDROS SANITÁRIAS |  | UN | 1 |  | 58.77 | 58.77
Composição Auxiliar | 88248 | SINAPI | AUXILIAR DE ENCANADOR OU BOMBEIRO HIDRÁULICO COM ENCARGOS COMPLEMENTARES | SEDI - SERVIÇOS DIVERSOS |  | H | 0.1485 |  | 18.34 | 2.72
Composição Auxiliar | 88267 | SINAPI | ENCANADOR OU BOMBEIRO HIDRÁULICO COM ENCARGOS COMPLEMENTARES | SEDI - SERVIÇOS DIVERSOS |  | H | 0.1485 |  | 21.87 | 3.24
Insumo | 00003148 | SINAPI | FITA VEDA ROSCA EM ROLOS DE 18 MM X 50 M (L X C) | Material |  | UN | 0.0132 |  | 11.06 | 0.14
Insumo | 00006019 | SINAPI | REGISTRO GAVETA BRUTO EM LATAO FORJADO, BITOLA 1 " (REF 1509) | Material |  | UN | 1 |  | 52.67 | 52.67
|  |  |  | MO sem LS => | 2.5386 | LS => | 2.14 | MO com LS => | 4.68
|  |  |  | Valor do BDI => | 17.5 |  | Valor com BDI => |  | 76.27
[6 empty] | Quant. => | 2 | Preço Total => | 152.54
5.2.8 | Código | Banco | Descrição | Tipo |  | Und | Quant. | Porcent. | Valor Unit | Total
Composição | 94498 | SINAPI | REGISTRO DE GAVETA BRUTO, LATÃO, ROSCÁVEL, 2" - FORNECIMENTO E INSTALAÇÃO. AF_08/2021 | INHI - INSTALAÇÕES HIDROS SANITÁRIAS |  | UN | 1 |  | 140.14 | 140.14
Composição Auxiliar | 88248 | SINAPI | AUXILIAR DE ENCANADOR OU BOMBEIRO HIDRÁULICO COM ENCARGOS COMPLEMENTARES | SEDI - SERVIÇOS DIVERSOS |  | H | 0.3398 |  | 18.34 | 6.23
Composição Auxiliar | 88267 | SINAPI | ENCANADOR OU BOMBEIRO HIDRÁULICO COM ENCARGOS COMPLEMENTARES | SEDI - SERVIÇOS DIVERSOS |  | H | 0.3398 |  | 21.87 | 7.43
Insumo | 00003148 | SINAPI | FITA VEDA ROSCA EM ROLOS DE 18 MM X 50 M (L X C) | Material |  | UN | 0.024 |  | 11.06 | 0.26
Insumo | 00006028 | SINAPI | REGISTRO GAVETA BRUTO EM LATAO FORJADO, BITOLA 2 " (REF 1509) | Material |  | UN | 1 |  | 126.22 | 126.22
|  |  |  | MO sem LS => | 5.815 | LS => | 4.9 | MO com LS => | 10.72
|  |  |  | Valor do BDI => | 41.74 |  | Valor com BDI => |  | 181.88
[6 empty] | Quant. => | 3 | Preço Total => | 545.64
5.2.9 | Código | Banco | Descrição | Tipo |  | Und | Quant. | Porcent. | Valor Unit | Total
Composição | 94496 | SINAPI | REGISTRO DE GAVETA BRUTO, LATÃO, ROSCÁVEL, 1 1/4" - FORNECIMENTO E INSTALAÇÃO. AF_08/2021 | INHI - INSTALAÇÕES HIDROS SANITÁRIAS |  | UN | 1 |  | 80.07 | 80.07
Composição Auxiliar | 88248 | SINAPI | AUXILIAR DE ENCANADOR OU BOMBEIRO HIDRÁULICO COM ENCARGOS COMPLEMENTARES | SEDI - SERVIÇOS DIVERSOS |  | H | 0.2021 |  | 18.34 | 3.7
Composição Auxiliar | 88267 | SINAPI | ENCANADOR OU BOMBEIRO HIDRÁULICO COM ENCARGOS COMPLEMENTARES | SEDI - SERVIÇOS DIVERSOS |  | H | 0.2021 |  | 21.87 | 4.41
Insumo | 00003148 | SINAPI | FITA VEDA ROSCA EM ROLOS DE 18 MM X 50 M (L X C) | Material |  | UN | 0.0168 |  | 11.06 | 0.18
Insumo | 00006017 | SINAPI | REGISTRO GAVETA BRUTO EM LATAO FORJADO, BITOLA 1 1/4 " (REF 1509) | Material |  | UN | 1 |  | 71.78 | 71.78
|  |  |  | MO sem LS => | 3.4554 | LS => | 2.91 | MO com LS => | 6.37
|  |  |  | Valor do BDI => | 23.85 |  | Valor com BDI => |  | 103.92
[6 empty] | Quant. => | 2 | Preço Total => | 207.84
5.3 |  |  | TUBOS, CONEXÕES DE PVC E ACESSÓRIOS PARA ÁGUA POTÁVEL | [6 empty] | 48417.63
5.3.1 | Código | Banco | Descrição | Tipo |  | Und | Quant. | Porcent. | Valor Unit | Total
Composição | 89357 | SINAPI | TUBO, PVC, SOLDÁVEL, DN 32MM, INSTALADO EM RAMAL OU SUB-RAMAL DE ÁGUA - FORNECIMENTO E INSTALAÇÃO. AF_06/2022 | INHI - INSTALAÇÕES HIDROS SANITÁRIAS |  | M | 1 |  | 28.43 | 28.43
Composição Auxiliar | 88248 | SINAPI | AUXILIAR DE ENCANADOR OU BOMBEIRO HIDRÁULICO COM ENCARGOS COMPLEMENTARES | SEDI - SERVIÇOS DIVERSOS |  | H | 0.453 |  | 18.34 | 8.3
Composição Auxiliar | 88267 | SINAPI | ENCANADOR OU BOMBEIRO HIDRÁULICO COM ENCARGOS COMPLEMENTARES | SEDI - SERVIÇOS DIVERSOS |  | H | 0.453 |  | 21.87 | 9.9
Insumo | 00009869 | SINAPI | TUBO PVC, SOLDAVEL, DE 32 MM, AGUA FRIA (NBR-5648) | Material |  | M | 1.0493 |  | 9.52 | 9.98
Insumo | 00038383 | SINAPI | LIXA D'AGUA EM FOLHA, GRAO 100 | Material |  | UN | 0.1056 |  | 2.45 | 0.25
|  |  |  | MO sem LS => | 7.757 | LS => | 6.54 | MO com LS => | 14.3
|  |  |  | Valor do BDI => | 8.46 |  | Valor com BDI => |  | 36.89
[6 empty] | Quant. => | 15 | Preço Total => | 553.35
5.3.2 | Código | Banco | Descrição | Tipo |  | Und | Quant. | Porcent. | Valor Unit | Total
Composição | 103978 | SINAPI | TUBO, PVC, SOLDÁVEL, DN 40MM, INSTALADO EM RAMAL DE DISTRIBUIÇÃO DE ÁGUA - FORNECIMENTO E INSTALAÇÃO. AF_06/2022 | INHI - INSTALAÇÕES HIDROS SANITÁRIAS |  | M | 1 |  | 24.72 | 24.72
Composição Auxiliar | 88248 | SINAPI | AUXILIAR DE ENCANADOR OU BOMBEIRO HIDRÁULICO COM ENCARGOS COMPLEMENTARES | SEDI - SERVIÇOS DIVERSOS |  | H | 0.224 |  | 18.34 | 4.1
Composição Auxiliar | 88267 | SINAPI | ENCANADOR OU BOMBEIRO HIDRÁULICO COM ENCARGOS COMPLEMENTARES | SEDI - SERVIÇOS DIVERSOS |  | H | 0.224 |  | 21.87 | 4.89
Insumo | 00009874 | SINAPI | TUBO PVC, SOLDAVEL, DE 40 MM, AGUA FRIA (NBR-5648) | Material |  | M | 1.0493 |  | 14.94 | 15.67
Insumo | 00038383 | SINAPI | LIXA D'AGUA EM FOLHA, GRAO 100 | Material |  | UN | 0.0261 |  | 2.45 | 0.06
|  |  |  | MO sem LS => | 3.8351 | LS => | 3.23 | MO com LS => | 7.07
|  |  |  | Valor do BDI => | 7.36 |  | Valor com BDI => |  | 32.08
[6 empty] | Quant. => | 15 | Preço Total => | 481.2
5.3.3 | Código | Banco | Descrição | Tipo |  | Und | Quant. | Porcent. | Valor Unit | Total
Composição | 89356 | SINAPI | TUBO, PVC, SOLDÁVEL, DN 25MM, INSTALADO EM RAMAL OU SUB-RAMAL DE ÁGUA - FORNECIMENTO E INSTALAÇÃO. AF_06/2022 | INHI - INSTALAÇÕES HIDROS SANITÁRIAS |  | M | 1 |  | 20.1 | 20.1
Composição Auxiliar | 88248 | SINAPI | AUXILIAR DE ENCANADOR OU BOMBEIRO HIDRÁULICO COM ENCARGOS COMPLEMENTARES | SEDI - SERVIÇOS DIVERSOS |  | H | 0.38 |  | 18.34 | 6.96
Composição Auxiliar | 88267 | SINAPI | ENCANADOR OU BOMBEIRO HIDRÁULICO COM ENCARGOS COMPLEMENTARES | SEDI - SERVIÇOS DIVERSOS |  | H | 0.38 |  | 21.87 | 8.31
Insumo | 00009868 | SINAPI | TUBO PVC, SOLDAVEL, DE 25 MM, AGUA FRIA (NBR-5648) | Material |  | M | 1.0493 |  | 4.41 | 4.62
Insumo | 00038383 | SINAPI | LIXA D'AGUA EM FOLHA, GRAO 100 | Material |  | UN | 0.0886 |  | 2.45 | 0.21
|  |  |  | MO sem LS => | 6.5094 | LS => | 5.49 | MO com LS => | 12
|  |  |  | Valor do BDI => | 5.98 |  | Valor com BDI => |  | 26.08
[6 empty] | Quant. => | 552 | Preço Total => | 14396.16
5.3.4 | Código | Banco | Descrição | Tipo |  | Und | Quant. | Porcent. | Valor Unit | Total
Composição | 94656 | SINAPI | ADAPTADOR CURTO COM BOLSA E ROSCA PARA REGISTRO, PVC, SOLDÁVEL, DN 25 MM X 3/4 , INSTALADO EM RESERVAÇÃO DE ÁGUA DE EDIFICAÇÃO QUE POSSUA RESERVATÓRIO DE FIBRA/FIBROCIMENTO FORNECIMENTO E INSTALAÇÃO. AF_06/2016 | INHI - INSTALAÇÕES HIDROS SANITÁRIAS |  | UN | 1 |  | 5.55 | 5.55
Composição Auxiliar | 88248 | SINAPI | AUXILIAR DE ENCANADOR OU BOMBEIRO HIDRÁULICO COM ENCARGOS COMPLEMENTARES | SEDI - SERVIÇOS DIVERSOS |  | H | 0.08 |  | 18.34 | 1.46
Composição Auxiliar | 88267 | SINAPI | ENCANADOR OU BOMBEIRO HIDRÁULICO COM ENCARGOS COMPLEMENTARES | SEDI - SERVIÇOS DIVERSOS |  | H | 0.08 |  | 21.87 | 1.74
Insumo | 00000065 | SINAPI | ADAPTADOR PVC SOLDAVEL CURTO COM BOLSA E ROSCA, 25 MM X 3/4", PARA AGUA FRIA | Material |  | UN | 1 |  | 0.94 | 0.94
Insumo | 00020080 | SINAPI | ADESIVO PLASTICO PARA PVC, FRASCO COM 175 GR | Material |  | UN | 0.04 |  | 18.83 | 0.75
Insumo | 00020083 | SINAPI | SOLUCAO PREPARADORA / LIMPADORA PARA PVC, FRASCO COM 1000 CM3 | Material |  | UN | 0.01 |  | 65.38 | 0.65
Insumo | 00038383 | SINAPI | LIXA D'AGUA EM FOLHA, GRAO 100 | Material |  | UN | 0.008 |  | 2.45 | 0.01
|  |  |  | MO sem LS => | 1.367 | LS => | 1.15 | MO com LS => | 2.52
|  |  |  | Valor do BDI => | 1.65 |  | Valor com BDI => |  | 7.2
[6 empty] | Quant. => | 60 | Preço Total => | 432
5.3.5 | Código | Banco | Descrição | Tipo |  | Und | Quant. | Porcent. | Valor Unit | Total
Composição | 104009 | SINAPI | BUCHA DE REDUÇÃO, CURTA, PVC, SOLDÁVEL, DN 50 X 40 MM, INSTALADO EM RAMAL DE DISTRIBUIÇÃO DE ÁGUA - FORNECIMENTO E INSTALAÇÃO. AF_06/2022 | INHI - INSTALAÇÕES HIDROS SANITÁRIAS |  | UN | 1 |  | 11.61 | 11.61
Composição Auxiliar | 88248 | SINAPI | AUXILIAR DE ENCANADOR OU BOMBEIRO HIDRÁULICO COM ENCARGOS COMPLEMENTARES | SEDI - SERVIÇOS DIVERSOS |  | H | 0.1405 |  | 18.34 | 2.57
Composição Auxiliar | 88267 | SINAPI | ENCANADOR OU BOMBEIRO HIDRÁULICO COM ENCARGOS COMPLEMENTARES | SEDI - SERVIÇOS DIVERSOS |  | H | 0.1405 |  | 21.87 | 3.07
Insumo | 00000122 | SINAPI | ADESIVO PLASTICO PARA PVC, FRASCO COM *850* GR | Material |  | UN | 0.0141 |  | 57.7 | 0.81
Insumo | 00000819 | SINAPI | BUCHA DE REDUCAO DE PVC, SOLDAVEL, CURTA, COM 50 X 40 MM, PARA AGUA FRIA PREDIAL | Material |  | UN | 1 |  | 3.88 | 3.88
Insumo | 00020083 | SINAPI | SOLUCAO PREPARADORA / LIMPADORA PARA PVC, FRASCO COM 1000 CM3 | Material |  | UN | 0.018 |  | 65.38 | 1.17
Insumo | 00038383 | SINAPI | LIXA D'AGUA EM FOLHA, GRAO 100 | Material |  | UN | 0.0469 |  | 2.45 | 0.11
|  |  |  | MO sem LS => | 2.403 | LS => | 2.03 | MO com LS => | 4.43
|  |  |  | Valor do BDI => | 3.45 |  | Valor com BDI => |  | 15.06
[6 empty] | Quant. => | 1 | Preço Total => | 15.06
5.3.6 | Código | Banco | Descrição | Tipo |  | Und | Quant. | Porcent. | Valor Unit | Total
Composição | 104014 | SINAPI | BUCHA DE REDUÇÃO, LONGA, PVC, SOLDÁVEL, DN 40 X 25 MM, INSTALADO EM RAMAL DE DISTRIBUIÇÃO DE ÁGUA - FORNECIMENTO E INSTALAÇÃO. AF_06/2022 | INHI - INSTALAÇÕES HIDROS SANITÁRIAS |  | UN | 1 |  | 9.59 | 9.59
Composição Auxiliar | 88248 | SINAPI | AUXILIAR DE ENCANADOR OU BOMBEIRO HIDRÁULICO COM ENCARGOS COMPLEMENTARES | SEDI - SERVIÇOS DIVERSOS |  | H | 0.1093 |  | 18.34 | 2
Composição Auxiliar | 88267 | SINAPI | ENCANADOR OU BOMBEIRO HIDRÁULICO COM ENCARGOS COMPLEMENTARES | SEDI - SERVIÇOS DIVERSOS |  | H | 0.1093 |  | 21.87 | 2.39
Insumo | 00000122 | SINAPI | ADESIVO PLASTICO PARA PVC, FRASCO COM *850* GR | Material |  | UN | 0.0094 |  | 57.7 | 0.54
Insumo | 00000834 | SINAPI | BUCHA DE REDUCAO DE PVC, SOLDAVEL, LONGA, COM 40 X 25 MM, PARA AGUA FRIA PREDIAL | Material |  | UN | 1 |  | 3.87 | 3.87
Insumo | 00020083 | SINAPI | SOLUCAO PREPARADORA / LIMPADORA PARA PVC, FRASCO COM 1000 CM3 | Material |  | UN | 0.011 |  | 65.38 | 0.71
Insumo | 00038383 | SINAPI | LIXA D'AGUA EM FOLHA, GRAO 100 | Material |  | UN | 0.0365 |  | 2.45 | 0.08
|  |  |  | MO sem LS => | 1.866 | LS => | 1.57 | MO com LS => | 3.44
|  |  |  | Valor do BDI => | 2.85 |  | Valor com BDI => |  | 12.44
[6 empty] | Quant. => | 2 | Preço Total => | 24.88
5.3.7 | Código | Banco | Descrição | Tipo |  | Und | Quant. | Porcent. | Valor Unit | Total
Composição | 104003 | SINAPI | BUCHA DE REDUÇÃO , LONGA, PVC, SOLDÁVEL, DN 50 X 32 MM, INSTALADO EM RAMAL DE DISTRIBUIÇÃO DE ÁGUA - FORNECIMENTO E INSTALAÇÃO. AF_06/2022 | INHI - INSTALAÇÕES HIDROS SANITÁRIAS |  | UN | 1 |  | 13.21 | 13.21
Composição Auxiliar | 88248 | SINAPI | AUXILIAR DE ENCANADOR OU BOMBEIRO HIDRÁULICO COM ENCARGOS COMPLEMENTARES | SEDI - SERVIÇOS DIVERSOS |  | H | 0.1306 |  | 18.34 | 2.39
Composição Auxiliar | 88267 | SINAPI | ENCANADOR OU BOMBEIRO HIDRÁULICO COM ENCARGOS COMPLEMENTARES | SEDI - SERVIÇOS DIVERSOS |  | H | 0.1306 |  | 21.87 | 2.85
Insumo | 00000122 | SINAPI | ADESIVO PLASTICO PARA PVC, FRASCO COM *850* GR | Material |  | UN | 0.0129 |  | 57.7 | 0.74
Insumo | 00000820 | SINAPI | BUCHA DE REDUCAO DE PVC, SOLDAVEL, LONGA, COM 50 X 32 MM, PARA AGUA FRIA PREDIAL | Material |  | UN | 1 |  | 6.06 | 6.06
Insumo | 00020083 | SINAPI | SOLUCAO PREPARADORA / LIMPADORA PARA PVC, FRASCO COM 1000 CM3 | Material |  | UN | 0.0165 |  | 65.38 | 1.07
Insumo | 00038383 | SINAPI | LIXA D'AGUA EM FOLHA, GRAO 100 | Material |  | UN | 0.0435 |  | 2.45 | 0.1
|  |  |  | MO sem LS => | 2.2349 | LS => | 1.89 | MO com LS => | 4.12
|  |  |  | Valor do BDI => | 3.93 |  | Valor com BDI => |  | 17.14
[6 empty] | Quant. => | 1 | Preço Total => | 17.14
5.3.8 | Código | Banco | Descrição | Tipo |  | Und | Quant. | Porcent. | Valor Unit | Total
Composição | 1094 | ORSE | Cap de pvc rígido soldável, marrom, diâm = 25mm | Tubos e Conexões de PVC Rígido Soldável |  | un | 1 |  | 3.43 | 3.43
Composição Auxiliar | 10549 | ORSE | Encargos Complementares - Servente | Provisórios |  | h | 0.045 |  | 3.74 | 0.16
Composição Auxiliar | 10554 | ORSE | Encargos Complementares - Encanador | Provisórios |  | h | 0.045 |  | 3.67 | 0.16
Insumo | 138 | ORSE | Adesivo pvc em frasco de 850 gramas kg | Material |  | tubo | 0.003 |  | 63.36 | 0.19
Insumo | 2036 | ORSE | Solucao limpadora pvc l | Material |  | l | 0.004 |  | 61.02 | 0.24
Insumo | 00001185 | SINAPI | CAP PVC, SOLDAVEL, 25 MM, PARA AGUA FRIA PREDIAL | Material |  | UN | 1 |  | 1.33 | 1.33
Insumo | 00002696 | SINAPI | ENCANADOR OU BOMBEIRO HIDRAULICO (HORISTA) | Mão de Obra |  | H | 0.045 |  | 17.21 | 0.77
Insumo | 00006111 | SINAPI | SERVENTE DE OBRAS | Mão de Obra |  | H | 0.045 |  | 12.95 | 0.58
|  |  |  | MO sem LS => | 0.7323 | LS => | 0.62 | MO com LS => | 1.35
|  |  |  | Valor do BDI => | 1.02 |  | Valor com BDI => |  | 4.45
[6 empty] | Quant. => | 4 | Preço Total => | 17.8
5.3.9 | Código | Banco | Descrição | Tipo |  | Und | Quant. | Porcent. | Valor Unit | Total
Composição | 1102 | ORSE | Cruzeta de pvc rígido soldável, marrom, diâm = 25mm | Tubos e Conexões de PVC Rígido Soldável |  | un | 1 |  | 29.1 | 29.1
Composição Auxiliar | 10549 | ORSE | Encargos Complementares - Servente | Provisórios |  | h | 0.26 |  | 3.74 | 0.97
Composição Auxiliar | 10554 | ORSE | Encargos Complementares - Encanador | Provisórios |  | h | 0.26 |  | 3.67 | 0.95
Insumo | 138 | ORSE | Adesivo pvc em frasco de 850 gramas kg | Material |  | tubo | 0.01 |  | 63.36 | 0.63
Insumo | 706 | ORSE | Cruzeta pvc rigido soldavel, marrom, d= 25mm un | Material |  | un | 1 |  | 17.75 | 17.75
Insumo | 2036 | ORSE | Solucao limpadora pvc l | Material |  | l | 0.016 |  | 61.02 | 0.97
Insumo | 00002696 | SINAPI | ENCANADOR OU BOMBEIRO HIDRAULICO (HORISTA) | Mão de Obra |  | H | 0.26 |  | 17.21 | 4.47
Insumo | 00006111 | SINAPI | SERVENTE DE OBRAS | Mão de Obra |  | H | 0.26 |  | 12.95 | 3.36
|  |  |  | MO sem LS => | 4.2474 | LS => | 3.58 | MO com LS => | 7.83
|  |  |  | Valor do BDI => | 8.66 |  | Valor com BDI => |  | 37.76
[6 empty] | Quant. => | 2 | Preço Total => | 75.52
5.3.10 | Código | Banco | Descrição | Tipo |  | Und | Quant. | Porcent. | Valor Unit | Total
Composição | 103980 | SINAPI | JOELHO 90 GRAUS, PVC, SOLDÁVEL, DN 40MM, INSTALADO EM RAMAL DE DISTRIBUIÇÃO DE ÁGUA - FORNECIMENTO E INSTALAÇÃO. AF_06/2022 | INHI - INSTALAÇÕES HIDROS SANITÁRIAS |  | UN | 1 |  | 15.67 | 15.67
Composição Auxiliar | 88248 | SINAPI | AUXILIAR DE ENCANADOR OU BOMBEIRO HIDRÁULICO COM ENCARGOS COMPLEMENTARES | SEDI - SERVIÇOS DIVERSOS |  | H | 0.192 |  | 18.34 | 3.52
Composição Auxiliar | 88267 | SINAPI | ENCANADOR OU BOMBEIRO HIDRÁULICO COM ENCARGOS COMPLEMENTARES | SEDI - SERVIÇOS DIVERSOS |  | H | 0.192 |  | 21.87 | 4.19
Insumo | 00000122 | SINAPI | ADESIVO PLASTICO PARA PVC, FRASCO COM *850* GR | Material |  | UN | 0.0118 |  | 57.7 | 0.68
Insumo | 00003535 | SINAPI | JOELHO PVC, SOLDAVEL, 90 GRAUS, 40 MM, COR MARROM, PARA AGUA FRIA PREDIAL | Material |  | UN | 1 |  | 6.27 | 6.27
Insumo | 00020083 | SINAPI | SOLUCAO PREPARADORA / LIMPADORA PARA PVC, FRASCO COM 1000 CM3 | Material |  | UN | 0.014 |  | 65.38 | 0.91
Insumo | 00038383 | SINAPI | LIXA D'AGUA EM FOLHA, GRAO 100 | Material |  | UN | 0.0427 |  | 2.45 | 0.1
|  |  |  | MO sem LS => | 3.2872 | LS => | 2.77 | MO com LS => | 6.06
|  |  |  | Valor do BDI => | 4.66 |  | Valor com BDI => |  | 20.33
[6 empty] | Quant. => | 2 | Preço Total => | 40.66
5.3.11 | Código | Banco | Descrição | Tipo |  | Und | Quant. | Porcent. | Valor Unit | Total
Composição | 89362 | SINAPI | JOELHO 90 GRAUS, PVC, SOLDÁVEL, DN 25MM, INSTALADO EM RAMAL OU SUB-RAMAL DE ÁGUA - FORNECIMENTO E INSTALAÇÃO. AF_06/2022 | INHI - INSTALAÇÕES HIDROS SANITÁRIAS |  | UN | 1 |  | 7.87 | 7.87
Composição Auxiliar | 88248 | SINAPI | AUXILIAR DE ENCANADOR OU BOMBEIRO HIDRÁULICO COM ENCARGOS COMPLEMENTARES | SEDI - SERVIÇOS DIVERSOS |  | H | 0.152 |  | 18.34 | 2.78
Composição Auxiliar | 88267 | SINAPI | ENCANADOR OU BOMBEIRO HIDRÁULICO COM ENCARGOS COMPLEMENTARES | SEDI - SERVIÇOS DIVERSOS |  | H | 0.152 |  | 21.87 | 3.32
Insumo | 00000122 | SINAPI | ADESIVO PLASTICO PARA PVC, FRASCO COM *850* GR | Material |  | UN | 0.0071 |  | 57.7 | 0.4
Insumo | 00003529 | SINAPI | JOELHO PVC, SOLDAVEL, 90 GRAUS, 25 MM, COR MARROM, PARA AGUA FRIA PREDIAL | Material |  | UN | 1 |  | 0.77 | 0.77
Insumo | 00020083 | SINAPI | SOLUCAO PREPARADORA / LIMPADORA PARA PVC, FRASCO COM 1000 CM3 | Material |  | UN | 0.008 |  | 65.38 | 0.52
Insumo | 00038383 | SINAPI | LIXA D'AGUA EM FOLHA, GRAO 100 | Material |  | UN | 0.0338 |  | 2.45 | 0.08
|  |  |  | MO sem LS => | 2.5983 | LS => | 2.19 | MO com LS => | 4.79
|  |  |  | Valor do BDI => | 2.34 |  | Valor com BDI => |  | 10.21
[6 empty] | Quant. => | 103 | Preço Total => | 1051.63
5.3.12 | Código | Banco | Descrição | Tipo |  | Und | Quant. | Porcent. | Valor Unit | Total
Composição | 89367 | SINAPI | JOELHO 90 GRAUS, PVC, SOLDÁVEL, DN 32MM, INSTALADO EM RAMAL OU SUB-RAMAL DE ÁGUA - FORNECIMENTO E INSTALAÇÃO. AF_06/2022 | INHI - INSTALAÇÕES HIDROS SANITÁRIAS |  | UN | 1 |  | 11.19 | 11.19
Composição Auxiliar | 88248 | SINAPI | AUXILIAR DE ENCANADOR OU BOMBEIRO HIDRÁULICO COM ENCARGOS COMPLEMENTARES | SEDI - SERVIÇOS DIVERSOS |  | H | 0.1812 |  | 18.34 | 3.32
Composição Auxiliar | 88267 | SINAPI | ENCANADOR OU BOMBEIRO HIDRÁULICO COM ENCARGOS COMPLEMENTARES | SEDI - SERVIÇOS DIVERSOS |  | H | 0.1812 |  | 21.87 | 3.96
Insumo | 00000122 | SINAPI | ADESIVO PLASTICO PARA PVC, FRASCO COM *850* GR | Material |  | UN | 0.0094 |  | 57.7 | 0.54
Insumo | 00003536 | SINAPI | JOELHO PVC, SOLDAVEL, 90 GRAUS, 32 MM, COR MARROM, PARA AGUA FRIA PREDIAL | Material |  | UN | 1 |  | 2.57 | 2.57
Insumo | 00020083 | SINAPI | SOLUCAO PREPARADORA / LIMPADORA PARA PVC, FRASCO COM 1000 CM3 | Material |  | UN | 0.011 |  | 65.38 | 0.71
Insumo | 00038383 | SINAPI | LIXA D'AGUA EM FOLHA, GRAO 100 | Material |  | UN | 0.0403 |  | 2.45 | 0.09
|  |  |  | MO sem LS => | 3.1028 | LS => | 2.62 | MO com LS => | 5.72
|  |  |  | Valor do BDI => | 3.33 |  | Valor com BDI => |  | 14.52
[6 empty] | Quant. => | 1 | Preço Total => | 14.52
5.3.13 | Código | Banco | Descrição | Tipo |  | Und | Quant. | Porcent. | Valor Unit | Total
Composição | 90373 | SINAPI | JOELHO 90 GRAUS COM BUCHA DE LATÃO, PVC, SOLDÁVEL, DN 25MM, X 1/2 INSTALADO EM RAMAL OU SUB-RAMAL DE ÁGUA - FORNECIMENTO E INSTALAÇÃO. AF_06/2022 | INHI - INSTALAÇÕES HIDROS SANITÁRIAS |  | UN | 1 |  | 11.81 | 11.81
Composição Auxiliar | 88248 | SINAPI | AUXILIAR DE ENCANADOR OU BOMBEIRO HIDRÁULICO COM ENCARGOS COMPLEMENTARES | SEDI - SERVIÇOS DIVERSOS |  | H | 0.1312 |  | 18.34 | 2.4
Composição Auxiliar | 88267 | SINAPI | ENCANADOR OU BOMBEIRO HIDRÁULICO COM ENCARGOS COMPLEMENTARES | SEDI - SERVIÇOS DIVERSOS |  | H | 0.1312 |  | 21.87 | 2.86
Insumo | 00000122 | SINAPI | ADESIVO PLASTICO PARA PVC, FRASCO COM *850* GR | Material |  | UN | 0.0059 |  | 57.7 | 0.34
Insumo | 00020083 | SINAPI | SOLUCAO PREPARADORA / LIMPADORA PARA PVC, FRASCO COM 1000 CM3 | Material |  | UN | 0.007 |  | 65.38 | 0.45
Insumo | 00020147 | SINAPI | JOELHO PVC, SOLDAVEL, COM BUCHA DE LATAO, 90 GRAUS, 25 MM X 1/2", PARA AGUA FRIA PREDIAL | Material |  | UN | 1 |  | 5.69 | 5.69
Insumo | 00038383 | SINAPI | LIXA D'AGUA EM FOLHA, GRAO 100 | Material |  | UN | 0.0315 |  | 2.45 | 0.07
|  |  |  | MO sem LS => | 2.2457 | LS => | 1.89 | MO com LS => | 4.14
|  |  |  | Valor do BDI => | 3.51 |  | Valor com BDI => |  | 15.32
[6 empty] | Quant. => | 56 | Preço Total => | 857.92
5.3.14 | Código | Banco | Descrição | Tipo |  | Und | Quant. | Porcent. | Valor Unit | Total
Composição | 103951 | SINAPI | JOELHO DE REDUÇÃO, 90 GRAUS, PVC, SOLDÁVEL, DN 32 MM X 25 MM, INSTALADO EM RAMAL OU SUB-RAMAL DE ÁGUA - FORNECIMENTO E INSTALAÇÃO. AF_06/2022 | INHI - INSTALAÇÕES HIDROS SANITÁRIAS |  | UN | 1 |  | 13.37 | 13.37
Composição Auxiliar | 88248 | SINAPI | AUXILIAR DE ENCANADOR OU BOMBEIRO HIDRÁULICO COM ENCARGOS COMPLEMENTARES | SEDI - SERVIÇOS DIVERSOS |  | H | 0.1666 |  | 18.34 | 3.05
Composição Auxiliar | 88267 | SINAPI | ENCANADOR OU BOMBEIRO HIDRÁULICO COM ENCARGOS COMPLEMENTARES | SEDI - SERVIÇOS DIVERSOS |  | H | 0.1666 |  | 21.87 | 3.64
Insumo | 00000122 | SINAPI | ADESIVO PLASTICO PARA PVC, FRASCO COM *850* GR | Material |  | UN | 0.0082 |  | 57.7 | 0.47
Insumo | 00003538 | SINAPI | JOELHO DE REDUCAO, PVC SOLDAVEL, 90 GRAUS, 32 MM X 25 MM, COR MARROM, PARA AGUA FRIA PREDIAL | Material |  | UN | 1 |  | 5.5 | 5.5
Insumo | 00020083 | SINAPI | SOLUCAO PREPARADORA / LIMPADORA PARA PVC, FRASCO COM 1000 CM3 | Material |  | UN | 0.0095 |  | 65.38 | 0.62
Insumo | 00038383 | SINAPI | LIXA D'AGUA EM FOLHA, GRAO 100 | Material |  | UN | 0.0371 |  | 2.45 | 0.09
|  |  |  | MO sem LS => | 2.8478 | LS => | 2.4 | MO com LS => | 5.25
|  |  |  | Valor do BDI => | 3.98 |  | Valor com BDI => |  | 17.35
[6 empty] | Quant. => | 1 | Preço Total => | 17.35
5.3.15 | Código | Banco | Descrição | Tipo |  | Und | Quant. | Porcent. | Valor Unit | Total
Composição | 4994 | ORSE | Luva de redução pvc rigido soldavel e c/bucha de latão, d= 25 x 1/2" | Tubos e Conexões de PVC Rígido Soldável |  | un | 1 |  | 10.6 | 10.6
Composição Auxiliar | 10549 | ORSE | Encargos Complementares - Servente | Provisórios |  | h | 0.11 |  | 3.74 | 0.41
Composição Auxiliar | 10554 | ORSE | Encargos Complementares - Encanador | Provisórios |  | h | 0.11 |  | 3.67 | 0.4
Insumo | 981 | ORSE | Fita veda rosca 18mm m | Material |  | m | 0.64 |  | 0.21 | 0.13
Insumo | 00002696 | SINAPI | ENCANADOR OU BOMBEIRO HIDRAULICO (HORISTA) | Mão de Obra |  | H | 0.11 |  | 17.21 | 1.89
Insumo | 00003874 | SINAPI | LUVA SOLDAVEL COM BUCHA DE LATAO, PVC, 25 MM X 1/2" | Material |  | UN | 1 |  | 6.35 | 6.35
Insumo | 00006111 | SINAPI | SERVENTE DE OBRAS | Mão de Obra |  | H | 0.11 |  | 12.95 | 1.42
|  |  |  | MO sem LS => | 1.7955 | LS => | 1.51 | MO com LS => | 3.31
|  |  |  | Valor do BDI => | 3.15 |  | Valor com BDI => |  | 13.75
[6 empty] | Quant. => | 8 | Preço Total => | 110
5.3.16 | Código | Banco | Descrição | Tipo |  | Und | Quant. | Porcent. | Valor Unit | Total
Composição | 1159 | ORSE | Luva de redução de pvc rígido soldável, marrom, diâm = 32 x 25mm | Tubos e Conexões de PVC Rígido Soldável |  | un | 1 |  | 7.65 | 7.65
Composição Auxiliar | 10549 | ORSE | Encargos Complementares - Servente | Provisórios |  | h | 0.09 |  | 3.74 | 0.33
Composição Auxiliar | 10554 | ORSE | Encargos Complementares - Encanador | Provisórios |  | h | 0.09 |  | 3.67 | 0.33
Insumo | 138 | ORSE | Adesivo pvc em frasco de 850 gramas kg | Material |  | tubo | 0.006 |  | 63.36 | 0.38
Insumo | 2036 | ORSE | Solucao limpadora pvc l | Material |  | l | 0.01 |  | 61.02 | 0.61
Insumo | 00002696 | SINAPI | ENCANADOR OU BOMBEIRO HIDRAULICO (HORISTA) | Mão de Obra |  | H | 0.09 |  | 17.21 | 1.54
Insumo | 00003869 | SINAPI | LUVA DE REDUCAO SOLDAVEL, PVC, 32 MM X 25 MM, PARA AGUA FRIA PREDIAL | Material |  | UN | 1 |  | 3.3 | 3.3
Insumo | 00006111 | SINAPI | SERVENTE DE OBRAS | Mão de Obra |  | H | 0.09 |  | 12.95 | 1.16
|  |  |  | MO sem LS => | 1.4646 | LS => | 1.24 | MO com LS => | 2.7
|  |  |  | Valor do BDI => | 2.27 |  | Valor com BDI => |  | 9.92
[6 empty] | Quant. => | 2 | Preço Total => | 19.84
5.3.17 | Código | Banco | Descrição | Tipo |  | Und | Quant. | Porcent. | Valor Unit | Total
Composição | 1160 | ORSE | Luva de redução de pvc rígido soldável, marrom, diâm = 40 x 32mm | Tubos e Conexões de PVC Rígido Soldável |  | un | 1 |  | 12.23 | 12.23
Composição Auxiliar | 10549 | ORSE | Encargos Complementares - Servente | Provisórios |  | h | 0.14 |  | 3.74 | 0.52
Composição Auxiliar | 10554 | ORSE | Encargos Complementares - Encanador | Provisórios |  | h | 0.14 |  | 3.67 | 0.51
Insumo | 138 | ORSE | Adesivo pvc em frasco de 850 gramas kg | Material |  | tubo | 0.009 |  | 63.36 | 0.57
Insumo | 2036 | ORSE | Solucao limpadora pvc l | Material |  | l | 0.013 |  | 61.02 | 0.79
Insumo | 00002696 | SINAPI | ENCANADOR OU BOMBEIRO HIDRAULICO (HORISTA) | Mão de Obra |  | H | 0.14 |  | 17.21 | 2.4
Insumo | 00003872 | SINAPI | LUVA DE REDUCAO SOLDAVEL, PVC, 40 MM X 32 MM, PARA AGUA FRIA PREDIAL | Material |  | UN | 1 |  | 5.63 | 5.63
Insumo | 00006111 | SINAPI | SERVENTE DE OBRAS | Mão de Obra |  | H | 0.14 |  | 12.95 | 1.81
|  |  |  | MO sem LS => | 2.2837 | LS => | 1.93 | MO com LS => | 4.21
|  |  |  | Valor do BDI => | 3.64 |  | Valor com BDI => |  | 15.87
[6 empty] | Quant. => | 1 | Preço Total => | 15.87
5.3.18 | Código | Banco | Descrição | Tipo |  | Und | Quant. | Porcent. | Valor Unit | Total
Composição | 1658 | ORSE | Tê sanitário em pvc rígido c/ anéis, para esgoto primário, diâm = 50 x 50mm | Tubos e Conexões de PVC Rígido Soldável para Esgoto |  | un | 1 |  | 23.78 | 23.78
Composição Auxiliar | 10549 | ORSE | Encargos Complementares - Servente | Provisórios |  | h | 0.29 |  | 3.74 | 1.08
Composição Auxiliar | 10554 | ORSE | Encargos Complementares - Encanador | Provisórios |  | h | 0.29 |  | 3.67 | 1.06
Insumo | 1703 | ORSE | Pasta lubrificante p/ pvc je kg | Material |  | kg | 0.03 |  | 55.58 | 1.66
Insumo | 00000296 | SINAPI | ANEL BORRACHA PARA TUBO ESGOTO PREDIAL, DN 50 MM (NBR 5688) | Material |  | UN | 2 |  | 2.26 | 4.52
Insumo | 00002696 | SINAPI | ENCANADOR OU BOMBEIRO HIDRAULICO (HORISTA) | Mão de Obra |  | H | 0.29 |  | 17.21 | 4.99
Insumo | 00006111 | SINAPI | SERVENTE DE OBRAS | Mão de Obra |  | H | 0.29 |  | 12.95 | 3.75
Insumo | 00007097 | SINAPI | TE SANITARIO, PVC, DN 50 X 50 MM, SERIE NORMAL, PARA ESGOTO PREDIAL | Material |  | UN | 1 |  | 6.72 | 6.72
|  |  |  | MO sem LS => | 4.741 | LS => | 4 | MO com LS => | 8.74
|  |  |  | Valor do BDI => | 7.08 |  | Valor com BDI => |  | 30.86
[6 empty] | Quant. => | 1 | Preço Total => | 30.86
5.3.19 | Código | Banco | Descrição | Tipo |  | Und | Quant. | Porcent. | Valor Unit | Total
Composição | 7596 | ORSE | Tê sanitário em pvc rígido soldável, para esgoto primário, diâm = 40 x 40mm | Tubos e Conexões de PVC Rígido Soldável para Esgoto |  | un | 1 |  | 17.76 | 17.76
Composição Auxiliar | 10549 | ORSE | Encargos Complementares - Servente | Provisórios |  | h | 0.29 |  | 3.74 | 1.08
Composição Auxiliar | 10554 | ORSE | Encargos Complementares - Encanador | Provisórios |  | h | 0.29 |  | 3.67 | 1.06
Insumo | 138 | ORSE | Adesivo pvc em frasco de 850 gramas kg | Material |  | tubo | 0.024 |  | 63.36 | 1.52
Insumo | 2036 | ORSE | Solucao limpadora pvc l | Material |  | l | 0.033 |  | 61.02 | 2.01
Insumo | 7059 | ORSE | Te pvc sanitario d= 40 x 40mm un | Material |  | un | 1 |  | 3.35 | 3.35
Insumo | 00002696 | SINAPI | ENCANADOR OU BOMBEIRO HIDRAULICO (HORISTA) | Mão de Obra |  | H | 0.29 |  | 17.21 | 4.99
Insumo | 00006111 | SINAPI | SERVENTE DE OBRAS | Mão de Obra |  | H | 0.29 |  | 12.95 | 3.75
|  |  |  | MO sem LS => | 4.741 | LS => | 4 | MO com LS => | 8.74
|  |  |  | Valor do BDI => | 5.29 |  | Valor com BDI => |  | 23.05
[6 empty] | Quant. => | 3 | Preço Total => | 69.15
5.3.20 | Código | Banco | Descrição | Tipo |  | Und | Quant. | Porcent. | Valor Unit | Total
Composição | 89395 | SINAPI | TE, PVC, SOLDÁVEL, DN 25MM, INSTALADO EM RAMAL OU SUB-RAMAL DE ÁGUA - FORNECIMENTO E INSTALAÇÃO. AF_06/2022 | INHI - INSTALAÇÕES HIDROS SANITÁRIAS |  | UN | 1 |  | 10.93 | 10.93
Composição Auxiliar | 88248 | SINAPI | AUXILIAR DE ENCANADOR OU BOMBEIRO HIDRÁULICO COM ENCARGOS COMPLEMENTARES | SEDI - SERVIÇOS DIVERSOS |  | H | 0.2026 |  | 18.34 | 3.71
Composição Auxiliar | 88267 | SINAPI | ENCANADOR OU BOMBEIRO HIDRÁULICO COM ENCARGOS COMPLEMENTARES | SEDI - SERVIÇOS DIVERSOS |  | H | 0.2026 |  | 21.87 | 4.43
Insumo | 00000122 | SINAPI | ADESIVO PLASTICO PARA PVC, FRASCO COM *850* GR | Material |  | UN | 0.0106 |  | 57.7 | 0.61
Insumo | 00007139 | SINAPI | TE SOLDAVEL, PVC, 90 GRAUS, 25 MM, PARA AGUA FRIA PREDIAL (NBR 5648) | Material |  | UN | 1 |  | 1.28 | 1.28
Insumo | 00020083 | SINAPI | SOLUCAO PREPARADORA / LIMPADORA PARA PVC, FRASCO COM 1000 CM3 | Material |  | UN | 0.012 |  | 65.38 | 0.78
Insumo | 00038383 | SINAPI | LIXA D'AGUA EM FOLHA, GRAO 100 | Material |  | UN | 0.0507 |  | 2.45 | 0.12
|  |  |  | MO sem LS => | 3.4662 | LS => | 2.92 | MO com LS => | 6.39
|  |  |  | Valor do BDI => | 3.25 |  | Valor com BDI => |  | 14.18
[6 empty] | Quant. => | 53 | Preço Total => | 751.54
5.3.21 | Código | Banco | Descrição | Tipo |  | Und | Quant. | Porcent. | Valor Unit | Total
Composição | 89396 | SINAPI | TÊ COM BUCHA DE LATÃO NA BOLSA CENTRAL, PVC, SOLDÁVEL, DN 25MM X 1/2 , INSTALADO EM RAMAL OU SUB-RAMAL DE ÁGUA - FORNECIMENTO E INSTALAÇÃO. AF_06/2022 | INHI - INSTALAÇÕES HIDROS SANITÁRIAS |  | UN | 1 |  | 18.93 | 18.93
Composição Auxiliar | 88248 | SINAPI | AUXILIAR DE ENCANADOR OU BOMBEIRO HIDRÁULICO COM ENCARGOS COMPLEMENTARES | SEDI - SERVIÇOS DIVERSOS |  | H | 0.1748 |  | 18.34 | 3.2
Composição Auxiliar | 88267 | SINAPI | ENCANADOR OU BOMBEIRO HIDRÁULICO COM ENCARGOS COMPLEMENTARES | SEDI - SERVIÇOS DIVERSOS |  | H | 0.1748 |  | 21.87 | 3.82
Insumo | 00000122 | SINAPI | ADESIVO PLASTICO PARA PVC, FRASCO COM *850* GR | Material |  | UN | 0.0088 |  | 57.7 | 0.5
Insumo | 00007137 | SINAPI | TE PVC, SOLDAVEL, COM BUCHA DE LATAO NA BOLSA CENTRAL, 90 GRAUS, 25 MM X 1/2", PARA AGUA FRIA PREDIAL | Material |  | UN | 1 |  | 10.62 | 10.62
Insumo | 00020083 | SINAPI | SOLUCAO PREPARADORA / LIMPADORA PARA PVC, FRASCO COM 1000 CM3 | Material |  | UN | 0.0105 |  | 65.38 | 0.68
Insumo | 00038383 | SINAPI | LIXA D'AGUA EM FOLHA, GRAO 100 | Material |  | UN | 0.0484 |  | 2.45 | 0.11
|  |  |  | MO sem LS => | 2.9889 | LS => | 2.52 | MO com LS => | 5.51
|  |  |  | Valor do BDI => | 5.63 |  | Valor com BDI => |  | 24.56
[6 empty] | Quant. => | 25 | Preço Total => | 614
5.3.22 | Código | Banco | Descrição | Tipo |  | Und | Quant. | Porcent. | Valor Unit | Total
Composição | 104012 | SINAPI | TÊ DE REDUÇÃO, PVC, SOLDÁVEL, DN 40MM X 32MM, INSTALADO EM RAMAL DE DISTRIBUIÇÃO DE ÁGUA - FORNECIMENTO E INSTALAÇÃO. AF_06/2022 | INHI - INSTALAÇÕES HIDROS SANITÁRIAS |  | UN | 1 |  | 20.97 | 20.97
Composição Auxiliar | 88248 | SINAPI | AUXILIAR DE ENCANADOR OU BOMBEIRO HIDRÁULICO COM ENCARGOS COMPLEMENTARES | SEDI - SERVIÇOS DIVERSOS |  | H | 0.2361 |  | 18.34 | 4.33
Composição Auxiliar | 88267 | SINAPI | ENCANADOR OU BOMBEIRO HIDRÁULICO COM ENCARGOS COMPLEMENTARES | SEDI - SERVIÇOS DIVERSOS |  | H | 0.2361 |  | 21.87 | 5.16
Insumo | 00000122 | SINAPI | ADESIVO PLASTICO PARA PVC, FRASCO COM *850* GR | Material |  | UN | 0.0159 |  | 57.7 | 0.91
Insumo | 00007128 | SINAPI | TE DE REDUCAO, PVC, SOLDAVEL, 90 GRAUS, 40 MM X 32 MM, PARA AGUA FRIA PREDIAL | Material |  | UN | 1 |  | 9.21 | 9.21
Insumo | 00020083 | SINAPI | SOLUCAO PREPARADORA / LIMPADORA PARA PVC, FRASCO COM 1000 CM3 | Material |  | UN | 0.0188 |  | 65.38 | 1.22
Insumo | 00038383 | SINAPI | LIXA D'AGUA EM FOLHA, GRAO 100 | Material |  | UN | 0.0607 |  | 2.45 | 0.14
|  |  |  | MO sem LS => | 4.0412 | LS => | 3.41 | MO com LS => | 7.45
|  |  |  | Valor do BDI => | 6.24 |  | Valor com BDI => |  | 27.21
[6 empty] | Quant. => | 1 | Preço Total => | 27.21
5.3.23 | Código | Banco | Descrição | Tipo |  | Und | Quant. | Porcent. | Valor Unit | Total
Composição | 89400 | SINAPI | TÊ DE REDUÇÃO, PVC, SOLDÁVEL, DN 32MM X 25MM, INSTALADO EM RAMAL OU SUB-RAMAL DE ÁGUA - FORNECIMENTO E INSTALAÇÃO. AF_06/2022 | INHI - INSTALAÇÕES HIDROS SANITÁRIAS |  | UN | 1 |  | 17.8 | 17.8
Composição Auxiliar | 88248 | SINAPI | AUXILIAR DE ENCANADOR OU BOMBEIRO HIDRÁULICO COM ENCARGOS COMPLEMENTARES | SEDI - SERVIÇOS DIVERSOS |  | H | 0.2221 |  | 18.34 | 4.07
Composição Auxiliar | 88267 | SINAPI | ENCANADOR OU BOMBEIRO HIDRÁULICO COM ENCARGOS COMPLEMENTARES | SEDI - SERVIÇOS DIVERSOS |  | H | 0.2221 |  | 21.87 | 4.85
Insumo | 00000122 | SINAPI | ADESIVO PLASTICO PARA PVC, FRASCO COM *850* GR | Material |  | UN | 0.0124 |  | 57.7 | 0.71
Insumo | 00007136 | SINAPI | TE DE REDUCAO, PVC, SOLDAVEL, 90 GRAUS, 32 MM X 25 MM, PARA AGUA FRIA PREDIAL | Material |  | UN | 1 |  | 7.1 | 7.1
Insumo | 00020083 | SINAPI | SOLUCAO PREPARADORA / LIMPADORA PARA PVC, FRASCO COM 1000 CM3 | Material |  | UN | 0.0143 |  | 65.38 | 0.93
Insumo | 00038383 | SINAPI | LIXA D'AGUA EM FOLHA, GRAO 100 | Material |  | UN | 0.0572 |  | 2.45 | 0.14
|  |  |  | MO sem LS => | 3.8025 | LS => | 3.21 | MO com LS => | 7.01
|  |  |  | Valor do BDI => | 5.3 |  | Valor com BDI => |  | 23.1
[6 empty] | Quant. => | 3 | Preço Total => | 69.3
5.3.24 | Código | Banco | Descrição | Tipo |  | Und | Quant. | Porcent. | Valor Unit | Total
Composição | 9234 | ORSE | Assentamento de tubo aço galvanizado d= 1" | Assentamento/Montagem de Tubos e Conexões |  | m | 1 |  | 13.25 | 13.25
Composição Auxiliar | 10549 | ORSE | Encargos Complementares - Servente | Provisórios |  | h | 0.35 |  | 3.74 | 1.3
Composição Auxiliar | 10554 | ORSE | Encargos Complementares - Encanador | Provisórios |  | h | 0.35 |  | 3.67 | 1.28
Insumo | 981 | ORSE | Fita veda rosca 18mm m | Material |  | m | 0.6 |  | 0.21 | 0.12
Insumo | 00002696 | SINAPI | ENCANADOR OU BOMBEIRO HIDRAULICO (HORISTA) | Mão de Obra |  | H | 0.35 |  | 17.21 | 6.02
Insumo | 00006111 | SINAPI | SERVENTE DE OBRAS | Mão de Obra |  | H | 0.35 |  | 12.95 | 4.53
|  |  |  | MO sem LS => | 5.7228 | LS => | 4.83 | MO com LS => | 10.55
|  |  |  | Valor do BDI => | 3.94 |  | Valor com BDI => |  | 17.19
[6 empty] | Quant. => | 18 | Preço Total => | 309.42
5.3.25 | Código | Banco | Descrição | Tipo |  | Und | Quant. | Porcent. | Valor Unit | Total
Composição | 9233 | ORSE | Assentamento de tubo aço galvanizado d= 2" | Assentamento/Montagem de Tubos e Conexões |  | m | 1 |  | 20.87 | 20.87
Composição Auxiliar | 10549 | ORSE | Encargos Complementares - Servente | Provisórios |  | h | 0.55 |  | 3.74 | 2.05
Composição Auxiliar | 10554 | ORSE | Encargos Complementares - Encanador | Provisórios |  | h | 0.55 |  | 3.67 | 2.01
Insumo | 981 | ORSE | Fita veda rosca 18mm m | Material |  | m | 1.13 |  | 0.21 | 0.23
Insumo | 00002696 | SINAPI | ENCANADOR OU BOMBEIRO HIDRAULICO (HORISTA) | Mão de Obra |  | H | 0.55 |  | 17.21 | 9.46
Insumo | 00006111 | SINAPI | SERVENTE DE OBRAS | Mão de Obra |  | H | 0.55 |  | 12.95 | 7.12
|  |  |  | MO sem LS => | 8.9938 | LS => | 7.59 | MO com LS => | 16.58
|  |  |  | Valor do BDI => | 6.21 |  | Valor com BDI => |  | 27.08
[6 empty] | Quant. => | 18 | Preço Total => | 487.44
5.3.26 | Código | Banco | Descrição | Tipo |  | Und | Quant. | Porcent. | Valor Unit | Total
Composição | 887 | ORSE | Tubo aço galvanizado c/costura 1 1/4" (32mm), p/condução fluidos, classe leve, e=2,65mm, 2,71kg/m, NBR-5580 | Tubos e Conexões de Ferro Galvanizado |  | m | 1 |  | 55.76 | 55.76
Composição Auxiliar | 10549 | ORSE | Encargos Complementares - Servente | Provisórios |  | h | 0.4 |  | 3.74 | 1.49
Composição Auxiliar | 10554 | ORSE | Encargos Complementares - Encanador | Provisórios |  | h | 0.4 |  | 3.67 | 1.46
Insumo | 981 | ORSE | Fita veda rosca 18mm m | Material |  | m | 0.75 |  | 0.21 | 0.15
Insumo | 00002696 | SINAPI | ENCANADOR OU BOMBEIRO HIDRAULICO (HORISTA) | Mão de Obra |  | H | 0.4 |  | 17.21 | 6.88
Insumo | 00006111 | SINAPI | SERVENTE DE OBRAS | Mão de Obra |  | H | 0.4 |  | 12.95 | 5.18
Insumo | 00021011 | SINAPI | TUBO ACO GALVANIZADO COM COSTURA, CLASSE LEVE, DN 32 MM ( 1 1/4"), E = 2,65 MM, *2,71* KG/M (NBR 5580) | Material |  | M | 1.01 |  | 40.2 | 40.6
|  |  |  | MO sem LS => | 6.5419 | LS => | 5.52 | MO com LS => | 12.06
|  |  |  | Valor do BDI => | 16.61 |  | Valor com BDI => |  | 72.37
[6 empty] | Quant. => | 9 | Preço Total => | 651.33
5.3.27 | Código | Banco | Descrição | Tipo |  | Und | Quant. | Porcent. | Valor Unit | Total
Composição | C0942 | SEINFRA | COTOVELO AÇO GALV. D= 25mm (1") | TUBOS E CONEXÕES DE AÇO |  | UN | 1 |  | 34.42 | 34.42
Insumo | I0043 | SEINFRA | AJUDANTE DE ENCANADOR | Mão de Obra |  | H | 0.4 |  | 19.1 | 7.64
Insumo | I0873 | SEINFRA | COTOVELO AÇO GALVANIZADO DE 1'' | Material |  | UN | 1 |  | 17.39 | 17.39
Insumo | I2320 | SEINFRA | ENCANADOR | Mão de Obra |  | H | 0.4 |  | 23.48 | 9.39
|  |  |  | MO sem LS => | 9.2379 | LS => | 7.79 | MO com LS => | 17.03
|  |  |  | Valor do BDI => | 10.25 |  | Valor com BDI => |  | 44.67
[6 empty] | Quant. => | 5 | Preço Total => | 223.35
5.3.28 | Código | Banco | Descrição | Tipo |  | Und | Quant. | Porcent. | Valor Unit | Total
Composição | C0943 | SEINFRA | COTOVELO AÇO GALV. D= 32mm (1 1/4") | TUBOS E CONEXÕES DE AÇO |  | UN | 1 |  | 57.05 | 57.05
Insumo | I0043 | SEINFRA | AJUDANTE DE ENCANADOR | Mão de Obra |  | H | 0.7 |  | 19.1 | 13.37
Insumo | I0872 | SEINFRA | COTOVELO AÇO GALVANIZADO DE 1 1/4'' | Material |  | UN | 1 |  | 27.25 | 27.25
Insumo | I2320 | SEINFRA | ENCANADOR | Mão de Obra |  | H | 0.7 |  | 23.48 | 16.43
|  |  |  | MO sem LS => | 16.1649 | LS => | 13.64 | MO com LS => | 29.8
|  |  |  | Valor do BDI => | 16.99 |  | Valor com BDI => |  | 74.04
[6 empty] | Quant. => | 4 | Preço Total => | 296.16
5.3.29 | Código | Banco | Descrição | Tipo |  | Und | Quant. | Porcent. | Valor Unit | Total
Composição | C0945 | SEINFRA | COTOVELO AÇO GALV. D= 50mm (2") | TUBOS E CONEXÕES DE AÇO |  | UN | 1 |  | 85.5 | 85.5
Insumo | I0043 | SEINFRA | AJUDANTE DE ENCANADOR | Mão de Obra |  | H | 0.7 |  | 19.1 | 13.37
Insumo | I0876 | SEINFRA | COTOVELO AÇO GALVANIZADO DE 2'' | Material |  | UN | 1 |  | 55.7 | 55.7
Insumo | I2320 | SEINFRA | ENCANADOR | Mão de Obra |  | H | 0.7 |  | 23.48 | 16.43
|  |  |  | MO sem LS => | 16.1649 | LS => | 13.64 | MO com LS => | 29.8
|  |  |  | Valor do BDI => | 25.47 |  | Valor com BDI => |  | 110.97
[6 empty] | Quant. => | 7 | Preço Total => | 776.79
5.3.30 | Código | Banco | Descrição | Tipo |  | Und | Quant. | Porcent. | Valor Unit | Total
Composição | 939 | ORSE | Fornecimento e assentamento de luva de ferro galvanizado de 2" | Tubos e Conexões de Ferro Galvanizado |  | un | 1 |  | 53.09 | 53.09
Composição Auxiliar | 10549 | ORSE | Encargos Complementares - Servente | Provisórios |  | h | 0.37 |  | 3.74 | 1.38
Composição Auxiliar | 10554 | ORSE | Encargos Complementares - Encanador | Provisórios |  | h | 0.37 |  | 3.67 | 1.35
Insumo | 00002696 | SINAPI | ENCANADOR OU BOMBEIRO HIDRAULICO (HORISTA) | Mão de Obra |  | H | 0.37 |  | 17.21 | 6.36
Insumo | 00003912 | SINAPI | LUVA DE FERRO GALVANIZADO, COM ROSCA BSP, DE 2" | Material |  | UN | 1 |  | 39.21 | 39.21
Insumo | 00006111 | SINAPI | SERVENTE DE OBRAS | Mão de Obra |  | H | 0.37 |  | 12.95 | 4.79
|  |  |  | MO sem LS => | 6.0483 | LS => | 5.1 | MO com LS => | 11.15
|  |  |  | Valor do BDI => | 15.81 |  | Valor com BDI => |  | 68.9
[6 empty] | Quant. => | 1 | Preço Total => | 68.9
5.3.31 | Código | Banco | Descrição | Tipo |  | Und | Quant. | Porcent. | Valor Unit | Total
Composição | 055716 | SBC | TE 90 FERRO GALVANIZADO DIAM. 1"" | INSTALACOES HIDRAULICAS - INCENDIO |  | UN | 1 |  | 27.99 | 27.99
Insumo | 001620 | SBC | TE 90 FERRO GALVANIZADO 1" | Material |  | UN | 1 |  | 12.65 | 12.65
Insumo | 004636 | SBC | FITA TEFLON VEDA ROSCA 18mm x 25m | Material |  | M | 1.2 |  | 0.15 | 0.18
Insumo | 099034 | SBC | AJUDANTE DE BOMBEIRO OU ENCANADOR | Mão de Obra |  | H | 0.486 |  | 13.75 | 6.68
Insumo | 099200 | SBC | BOMBEIRO OU ENCANADOR | Mão de Obra |  | H | 0.486 |  | 17.46 | 8.48
|  |  |  | MO sem LS => | 8.2235 | LS => | 6.94 | MO com LS => | 15.16
|  |  |  | Valor do BDI => | 8.33 |  | Valor com BDI => |  | 36.32
[6 empty] | Quant. => | 1 | Preço Total => | 36.32
5.3.32 | Código | Banco | Descrição | Tipo |  | Und | Quant. | Porcent. | Valor Unit | Total
Composição | 055714 | SBC | TE 90 FERRO GALVANIZADO DIAM. 2"" | INSTALACOES HIDRAULICAS - INCENDIO |  | UN | 1 |  | 49.55 | 49.55
Insumo | 001623 | SBC | TE 90 FERRO GALVANIZADO 2" | Material |  | UN | 1 |  | 34.59 | 34.59
Insumo | 004636 | SBC | FITA TEFLON VEDA ROSCA 18mm x 25m | Material |  | M | 4.32 |  | 0.15 | 0.64
Insumo | 099034 | SBC | AJUDANTE DE BOMBEIRO OU ENCANADOR | Mão de Obra |  | H | 0.459 |  | 13.75 | 6.31
Insumo | 099200 | SBC | BOMBEIRO OU ENCANADOR | Mão de Obra |  | H | 0.459 |  | 17.46 | 8.01
|  |  |  | MO sem LS => | 7.7678 | LS => | 6.55 | MO com LS => | 14.32
|  |  |  | Valor do BDI => | 14.76 |  | Valor com BDI => |  | 64.31
[6 empty] | Quant. => | 2 | Preço Total => | 128.62
5.3.33 | Código | Banco | Descrição | Tipo |  | Und | Quant. | Porcent. | Valor Unit | Total
Composição | 055712 | SBC | TE 90 FERRO GALVANIZADO DIAM. 1.1/4"" | INSTALACOES HIDRAULICAS - INCENDIO |  | UN | 1 |  | 29.14 | 29.14
Insumo | 001621 | SBC | TE 90 FERRO GALVANIZADO 1.1/4" | Material |  | UN | 1 |  | 17.99 | 17.99
Insumo | 004636 | SBC | FITA TEFLON VEDA ROSCA 18mm x 25m | Material |  | M | 2.4 |  | 0.15 | 0.36
Insumo | 099034 | SBC | AJUDANTE DE BOMBEIRO OU ENCANADOR | Mão de Obra |  | H | 0.346 |  | 13.75 | 4.75
Insumo | 099200 | SBC | BOMBEIRO OU ENCANADOR | Mão de Obra |  | H | 0.346 |  | 17.46 | 6.04
|  |  |  | MO sem LS => | 5.853 | LS => | 4.94 | MO com LS => | 10.79
|  |  |  | Valor do BDI => | 8.68 |  | Valor com BDI => |  | 37.82
[6 empty] | Quant. => | 1 | Preço Total => | 37.82
5.3.34 | Código | Banco | Descrição | Tipo |  | Und | Quant. | Porcent. | Valor Unit | Total
Composição | 1031 | ORSE | Tubo pvc rígido soldável marrom p/ água, d = 50 mm (1 1/2") | Tubos e Conexões de PVC Rígido Soldável |  | m | 1 |  | 44.68 | 44.68
Composição Auxiliar | 2477 | ORSE | Rasgos em alvenaria para passagem de tubulação diâm 1 1/4" a 2" | Execução de Rasgos em Alvenaria e Concretos para Passagem de Tubulações |  | m | 1.01 |  | 10 | 10.1
Composição Auxiliar | 2484 | ORSE | Enchimento de rasgos em alvenaria e concreto para tubulação diâm 1 1/4" a 2" | Enchimento de Rasgos em Alvenaria ou Concreto |  | m | 1.01 |  | 8.85 | 8.93
Composição Auxiliar | 10549 | ORSE | Encargos Complementares - Servente | Provisórios |  | h | 0.24 |  | 3.74 | 0.89
Composição Auxiliar | 10554 | ORSE | Encargos Complementares - Encanador | Provisórios |  | h | 0.24 |  | 3.67 | 0.88
Insumo | 138 | ORSE | Adesivo pvc em frasco de 850 gramas kg | Material |  | tubo | 0.0012 |  | 63.36 | 0.07
Insumo | 2036 | ORSE | Solucao limpadora pvc l | Material |  | l | 0.0005 |  | 61.02 | 0.03
Insumo | 00002696 | SINAPI | ENCANADOR OU BOMBEIRO HIDRAULICO (HORISTA) | Mão de Obra |  | H | 0.24 |  | 17.21 | 4.13
Insumo | 00006111 | SINAPI | SERVENTE DE OBRAS | Mão de Obra |  | H | 0.24 |  | 12.95 | 3.1
Insumo | 00009875 | SINAPI | TUBO PVC, SOLDAVEL, DE 50 MM, AGUA FRIA (NBR-5648) | Material |  | M | 1.01 |  | 16.39 | 16.55
|  |  |  | MO sem LS => | 11.2449 | LS => | 9.49 | MO com LS => | 20.73
|  |  |  | Valor do BDI => | 13.31 |  | Valor com BDI => |  | 57.99
[6 empty] | Quant. => | 0.3 | Preço Total => | 17.39
5.3.35 | Código | Banco | Descrição | Tipo |  | Und | Quant. | Porcent. | Valor Unit | Total
Composição | 1042 | ORSE | Adaptador de pvc rígido soldável curto c/ bolsa e rosca p/ registro diâm = 50mm x 11/2" | Tubos e Conexões de PVC Rígido Soldável |  | un | 1 |  | 16.47 | 16.47
Composição Auxiliar | 10549 | ORSE | Encargos Complementares - Servente | Provisórios |  | h | 0.28 |  | 3.74 | 1.04
Composição Auxiliar | 10554 | ORSE | Encargos Complementares - Encanador | Provisórios |  | h | 0.28 |  | 3.67 | 1.02
Insumo | 138 | ORSE | Adesivo pvc em frasco de 850 gramas kg | Material |  | tubo | 0.014 |  | 63.36 | 0.88
Insumo | 2036 | ORSE | Solucao limpadora pvc l | Material |  | l | 0.006 |  | 61.02 | 0.36
Insumo | 00000112 | SINAPI | ADAPTADOR PVC SOLDAVEL CURTO COM BOLSA E ROSCA, 50 MM X1 1/2", PARA AGUA FRIA | Material |  | UN | 1 |  | 4.74 | 4.74
Insumo | 00002696 | SINAPI | ENCANADOR OU BOMBEIRO HIDRAULICO (HORISTA) | Mão de Obra |  | H | 0.28 |  | 17.21 | 4.81
Insumo | 00006111 | SINAPI | SERVENTE DE OBRAS | Mão de Obra |  | H | 0.28 |  | 12.95 | 3.62
|  |  |  | MO sem LS => | 4.5728 | LS => | 3.86 | MO com LS => | 8.43
|  |  |  | Valor do BDI => | 4.9 |  | Valor com BDI => |  | 21.37
[6 empty] | Quant. => | 1 | Preço Total => | 21.37
5.3.36 | Código | Banco | Descrição | Tipo |  | Und | Quant. | Porcent. | Valor Unit | Total
Composição | ARCV-HID.001 | Próprio | CAIXA DE INSPEÇÃO EM ALVENARIA DE TIJOLOS MACIÇOS (MEDIDAS INTERNAS: 0,40x0,40x1m), REVESTIMENTO EM ARGAMASSA COM ADITIVO IMPERMEABILIZANTE, TAMPA DE FERRO FUNDIDO, INCLUSIVE ESCAVAÇÃO, REATERRRO, RETIRADA DO MATERIAL ESCAVADO E TRANSPORTE (EM CAÇAMBA) | INHI - INSTALAÇÕES HIDROS SANITÁRIAS |  | un | 1 |  | 1412.16 | 1412.16
Composição Auxiliar | ED-51107 | SETOP | ESCAVAÇÃO MANUAL DE VALA COM PROFUNDIDADE MENOR OU IGUAL A 1,5M, INCLUSIVE DESCARGA LATERAL | ED- |  | m³ | 0.539 |  | 60.61 | 32.66
Composição Auxiliar | ED-51093 | SETOP | APILOAMENTO MANUAL EM FUNDO DE VALA COM SOQUETE, EXCLUSIVE ESCAVAÇÃO | ED- |  | m² | 0.539 |  | 20.43 | 11.01
Composição Auxiliar | 090443 | SBC | ALVENARIA TIJOLO MACICO ESPESSURA 0,20m CIMENTO/SAIBRO 1:6 | PAREDES E PAINEIS |  | m² | 2.2 |  | 354.02 | 778.84
Composição Auxiliar | 87879 | SINAPI | CHAPISCO APLICADO EM ALVENARIAS E ESTRUTURAS DE CONCRETO INTERNAS, COM COLHER DE PEDREIRO. ARGAMASSA TRAÇO 1:3 COM PREPARO EM BETONEIRA 400L. AF_10/2022 | REVE - REVESTIMENTO E TRATAMENTO DE SUPERFÍCIES |  | m² | 2.2 |  | 3.97 | 8.73
Composição Auxiliar | ED-50760 | SETOP | REBOCO COM ARGAMASSA, TRAÇO 1:2:9 (CIMENTO, CAL E AREIA), COM ADITIVO IMPERMEABILIZANTE, ESP. 20MM, APLICAÇÃO MANUAL, PREPARO MECÂNICO | ED- |  | m² | 2.2 |  | 47.22 | 103.88
Composição Auxiliar | ED-51120 | SETOP | REATERRO MANUAL DE VALA, INCLUSIVE ESPALHAMENTO E COMPACTAÇÃO MANUAL COM SOQUETE | ED- |  | m³ | 0.38 |  | 60.61 | 23.03
Composição Auxiliar | 10332 | ORSE | Tampa de ferro fundido 60X40cm | Equipamentos para Combate a Incêndio |  | un | 1 |  | 454.01 | 454.01
|  |  |  | MO sem LS => | 137.8411 | LS => | 116.27 | MO com LS => | 254.11
|  |  |  | Valor do BDI => | 420.68 |  | Valor com BDI => |  | 1832.84
[6 empty] | Quant. => | 14 | Preço Total => | 25659.76
5.4 |  |  | TUBOS, CONEXÕES E CAIXAS DE PVC PARA ESGOTO SANITÁRIO - ÁGUAS CINZAS E ÁGUAS NEGRAS | [6 empty] | 52184.88
5.4.1 | Código | Banco | Descrição | Tipo |  | Und | Quant. | Porcent. | Valor Unit | Total
Composição | 1528 | ORSE | Tubo pvc rígido soldável ponta e bolsa p/ esgoto predial, d = 150 mm | Tubos e Conexões de PVC Rígido Soldável para Esgoto |  | m | 1 |  | 63.96 | 63.96
Composição Auxiliar | 10549 | ORSE | Encargos Complementares - Servente | Provisórios |  | h | 0.56 |  | 3.74 | 2.09
Composição Auxiliar | 10554 | ORSE | Encargos Complementares - Encanador | Provisórios |  | h | 0.56 |  | 3.67 | 2.05
Insumo | 138 | ORSE | Adesivo pvc em frasco de 850 gramas kg | Material |  | tubo | 0.05 |  | 63.36 | 3.16
Insumo | 2036 | ORSE | Solucao limpadora pvc l | Material |  | l | 0.075 |  | 61.02 | 4.57
Insumo | 00002696 | SINAPI | ENCANADOR OU BOMBEIRO HIDRAULICO (HORISTA) | Mão de Obra |  | H | 0.56 |  | 17.21 | 9.63
Insumo | 00006111 | SINAPI | SERVENTE DE OBRAS | Mão de Obra |  | H | 0.56 |  | 12.95 | 7.25
Insumo | 00020065 | SINAPI | TUBO PVC SERIE NORMAL, DN 150 MM, PARA ESGOTO PREDIAL (NBR 5688) | Material |  | M | 1.01 |  | 34.87 | 35.21
|  |  |  | MO sem LS => | 9.1565 | LS => | 7.72 | MO com LS => | 16.88
|  |  |  | Valor do BDI => | 19.05 |  | Valor com BDI => |  | 83.01
[6 empty] | Quant. => | 30 | Preço Total => | 2490.3
5.4.2 | Código | Banco | Descrição | Tipo |  | Und | Quant. | Porcent. | Valor Unit | Total
Composição | 1527 | ORSE | Tubo pvc rígido soldável ponta e bolsa p/ esgoto predial, d = 100 mm | Tubos e Conexões de PVC Rígido Soldável para Esgoto |  | m | 1 |  | 37 | 37
Composição Auxiliar | 10549 | ORSE | Encargos Complementares - Servente | Provisórios |  | h | 0.52 |  | 3.74 | 1.94
Composição Auxiliar | 10554 | ORSE | Encargos Complementares - Encanador | Provisórios |  | h | 0.52 |  | 3.67 | 1.9
Insumo | 138 | ORSE | Adesivo pvc em frasco de 850 gramas kg | Material |  | tubo | 0.025 |  | 63.36 | 1.58
Insumo | 2036 | ORSE | Solucao limpadora pvc l | Material |  | l | 0.04 |  | 61.02 | 2.44
Insumo | 00002696 | SINAPI | ENCANADOR OU BOMBEIRO HIDRAULICO (HORISTA) | Mão de Obra |  | H | 0.52 |  | 17.21 | 8.94
Insumo | 00006111 | SINAPI | SERVENTE DE OBRAS | Mão de Obra |  | H | 0.52 |  | 12.95 | 6.73
Insumo | 00009836 | SINAPI | TUBO PVC SERIE NORMAL, DN 100 MM, PARA ESGOTO PREDIAL (NBR 5688) | Material |  | M | 1.01 |  | 13.34 | 13.47
|  |  |  | MO sem LS => | 8.5001 | LS => | 7.17 | MO com LS => | 15.67
|  |  |  | Valor do BDI => | 11.02 |  | Valor com BDI => |  | 48.02
[6 empty] | Quant. => | 126 | Preço Total => | 6050.52
5.4.3 | Código | Banco | Descrição | Tipo |  | Und | Quant. | Porcent. | Valor Unit | Total
Composição | 1526 | ORSE | Tubo pvc rígido soldável ponta e bolsa p/ esgoto predial, d = 75 mm | Tubos e Conexões de PVC Rígido Soldável para Esgoto |  | m | 1 |  | 33.42 | 33.42
Composição Auxiliar | 10549 | ORSE | Encargos Complementares - Servente | Provisórios |  | h | 0.48 |  | 3.74 | 1.79
Composição Auxiliar | 10554 | ORSE | Encargos Complementares - Encanador | Provisórios |  | h | 0.48 |  | 3.67 | 1.76
Insumo | 138 | ORSE | Adesivo pvc em frasco de 850 gramas kg | Material |  | tubo | 0.017 |  | 63.36 | 1.07
Insumo | 2036 | ORSE | Solucao limpadora pvc l | Material |  | l | 0.026 |  | 61.02 | 1.58
Insumo | 00002696 | SINAPI | ENCANADOR OU BOMBEIRO HIDRAULICO (HORISTA) | Mão de Obra |  | H | 0.48 |  | 17.21 | 8.26
Insumo | 00006111 | SINAPI | SERVENTE DE OBRAS | Mão de Obra |  | H | 0.48 |  | 12.95 | 6.21
Insumo | 00009837 | SINAPI | TUBO PVC SERIE NORMAL, DN 75 MM, PARA ESGOTO PREDIAL (NBR 5688) | Material |  | M | 1.01 |  | 12.63 | 12.75
|  |  |  | MO sem LS => | 7.8492 | LS => | 6.62 | MO com LS => | 14.47
|  |  |  | Valor do BDI => | 9.95 |  | Valor com BDI => |  | 43.37
[6 empty] | Quant. => | 3 | Preço Total => | 130.11
5.4.4 | Código | Banco | Descrição | Tipo |  | Und | Quant. | Porcent. | Valor Unit | Total
Composição | 1525 | ORSE | Tubo pvc rígido soldável ponta e bolsa p/ esgoto predial, d = 50 mm | Tubos e Conexões de PVC Rígido Soldável para Esgoto |  | m | 1 |  | 22.14 | 22.14
Composição Auxiliar | 10549 | ORSE | Encargos Complementares - Servente | Provisórios |  | h | 0.3 |  | 3.74 | 1.12
Composição Auxiliar | 10554 | ORSE | Encargos Complementares - Encanador | Provisórios |  | h | 0.3 |  | 3.67 | 1.1
Insumo | 138 | ORSE | Adesivo pvc em frasco de 850 gramas kg | Material |  | tubo | 0.008 |  | 63.36 | 0.5
Insumo | 2036 | ORSE | Solucao limpadora pvc l | Material |  | l | 0.011 |  | 61.02 | 0.67
Insumo | 00002696 | SINAPI | ENCANADOR OU BOMBEIRO HIDRAULICO (HORISTA) | Mão de Obra |  | H | 0.3 |  | 17.21 | 5.16
Insumo | 00006111 | SINAPI | SERVENTE DE OBRAS | Mão de Obra |  | H | 0.3 |  | 12.95 | 3.88
Insumo | 00009838 | SINAPI | TUBO PVC SERIE NORMAL, DN 50 MM, PARA ESGOTO PREDIAL (NBR 5688) | Material |  | M | 1.01 |  | 9.62 | 9.71
|  |  |  | MO sem LS => | 4.9037 | LS => | 4.14 | MO com LS => | 9.04
|  |  |  | Valor do BDI => | 6.59 |  | Valor com BDI => |  | 28.73
[6 empty] | Quant. => | 84 | Preço Total => | 2413.32
5.4.5 | Código | Banco | Descrição | Tipo |  | Und | Quant. | Porcent. | Valor Unit | Total
Composição | 1524 | ORSE | Tubo pvc rígido soldável ponta e bolsa p/ esgoto predial, d = 40 mm | Tubos e Conexões de PVC Rígido Soldável para Esgoto |  | m | 1 |  | 15.67 | 15.67
Composição Auxiliar | 10549 | ORSE | Encargos Complementares - Servente | Provisórios |  | h | 0.24 |  | 3.74 | 0.89
Composição Auxiliar | 10554 | ORSE | Encargos Complementares - Encanador | Provisórios |  | h | 0.24 |  | 3.67 | 0.88
Insumo | 138 | ORSE | Adesivo pvc em frasco de 850 gramas kg | Material |  | tubo | 0.005 |  | 63.36 | 0.31
Insumo | 2036 | ORSE | Solucao limpadora pvc l | Material |  | l | 0.008 |  | 61.02 | 0.48
Insumo | 00002696 | SINAPI | ENCANADOR OU BOMBEIRO HIDRAULICO (HORISTA) | Mão de Obra |  | H | 0.24 |  | 17.21 | 4.13
Insumo | 00006111 | SINAPI | SERVENTE DE OBRAS | Mão de Obra |  | H | 0.24 |  | 12.95 | 3.1
Insumo | 00009835 | SINAPI | TUBO PVC SERIE NORMAL, DN 40 MM, PARA ESGOTO PREDIAL (NBR 5688) | Material |  | M | 1.01 |  | 5.83 | 5.88
|  |  |  | MO sem LS => | 3.9219 | LS => | 3.31 | MO com LS => | 7.23
|  |  |  | Valor do BDI => | 4.66 |  | Valor com BDI => |  | 20.33
[6 empty] | Quant. => | 21 | Preço Total => | 426.93
5.4.6 | Código | Banco | Descrição | Tipo |  | Und | Quant. | Porcent. | Valor Unit | Total
Composição | 104328 | SINAPI | CAIXA SIFONADA, COM GRELHA QUADRADA, PVC, DN 150 X 150 X 50 MM, JUNTA SOLDÁVEL, FORNECIDA E INSTALADA EM RAMAL DE DESCARGA OU EM RAMAL DE ESGOTO SANITÁRIO. AF_08/2022 | INHI - INSTALAÇÕES HIDROS SANITÁRIAS |  | UN | 1 |  | 58.53 | 58.53
Composição Auxiliar | 88248 | SINAPI | AUXILIAR DE ENCANADOR OU BOMBEIRO HIDRÁULICO COM ENCARGOS COMPLEMENTARES | SEDI - SERVIÇOS DIVERSOS |  | H | 0.4231 |  | 18.34 | 7.75
Composição Auxiliar | 88267 | SINAPI | ENCANADOR OU BOMBEIRO HIDRÁULICO COM ENCARGOS COMPLEMENTARES | SEDI - SERVIÇOS DIVERSOS |  | H | 0.4231 |  | 21.87 | 9.25
Insumo | 00000122 | SINAPI | ADESIVO PLASTICO PARA PVC, FRASCO COM *850* GR | Material |  | UN | 0.0292 |  | 57.7 | 1.68
Insumo | 00011712 | SINAPI | CAIXA SIFONADA, PVC, 150 X 150 X 50 MM, COM GRELHA QUADRADA, BRANCA (NBR 5688) | Material |  | UN | 1 |  | 36.95 | 36.95
Insumo | 00020083 | SINAPI | SOLUCAO PREPARADORA / LIMPADORA PARA PVC, FRASCO COM 1000 CM3 | Material |  | UN | 0.044 |  | 65.38 | 2.87
Insumo | 00038383 | SINAPI | LIXA D'AGUA EM FOLHA, GRAO 100 | Material |  | UN | 0.0154 |  | 2.45 | 0.03
|  |  |  | MO sem LS => | 7.2417 | LS => | 6.11 | MO com LS => | 13.35
|  |  |  | Valor do BDI => | 17.43 |  | Valor com BDI => |  | 75.96
[6 empty] | Quant. => | 5 | Preço Total => | 379.8
5.4.8 | Código | Banco | Descrição | Tipo |  | Und | Quant. | Porcent. | Valor Unit | Total
Composição | 89707 | SINAPI | CAIXA SIFONADA, PVC, DN 100 X 100 X 50 MM, JUNTA ELÁSTICA, FORNECIDA E INSTALADA EM RAMAL DE DESCARGA OU EM RAMAL DE ESGOTO SANITÁRIO. AF_08/2022 | INHI - INSTALAÇÕES HIDROS SANITÁRIAS |  | UN | 1 |  | 40.35 | 40.35
Composição Auxiliar | 88248 | SINAPI | AUXILIAR DE ENCANADOR OU BOMBEIRO HIDRÁULICO COM ENCARGOS COMPLEMENTARES | SEDI - SERVIÇOS DIVERSOS |  | H | 0.3987 |  | 18.34 | 7.31
Composição Auxiliar | 88267 | SINAPI | ENCANADOR OU BOMBEIRO HIDRÁULICO COM ENCARGOS COMPLEMENTARES | SEDI - SERVIÇOS DIVERSOS |  | H | 0.3987 |  | 21.87 | 8.71
Insumo | 00000122 | SINAPI | ADESIVO PLASTICO PARA PVC, FRASCO COM *850* GR | Material |  | UN | 0.0292 |  | 57.7 | 1.68
Insumo | 00005103 | SINAPI | CAIXA SIFONADA PVC, 100 X 100 X 50 MM, COM GRELHA REDONDA, BRANCA | Material |  | UN | 1 |  | 19.75 | 19.75
Insumo | 00020083 | SINAPI | SOLUCAO PREPARADORA / LIMPADORA PARA PVC, FRASCO COM 1000 CM3 | Material |  | UN | 0.044 |  | 65.38 | 2.87
Insumo | 00038383 | SINAPI | LIXA D'AGUA EM FOLHA, GRAO 100 | Material |  | UN | 0.0154 |  | 2.45 | 0.03
|  |  |  | MO sem LS => | 6.8294 | LS => | 5.76 | MO com LS => | 12.59
|  |  |  | Valor do BDI => | 12.02 |  | Valor com BDI => |  | 52.37
[6 empty] | Quant. => | 16 | Preço Total => | 837.92
5.4.9 | Código | Banco | Descrição | Tipo |  | Und | Quant. | Porcent. | Valor Unit | Total
Composição | 72541 | SINAPI | CURVA PVC CURTA 90º ESGOTO 100MM - FORNECIMENTO E INSTALACAO | INHI - INSTALAÇÕES HIDROS SANITÁRIAS |  | UN | 1 |  | 32.89 | 32.89
Composição Auxiliar | 88267 | SINAPI | ENCANADOR OU BOMBEIRO HIDRÁULICO COM ENCARGOS COMPLEMENTARES | SEDI - SERVIÇOS DIVERSOS |  | H | 0.2 |  | 21.87 | 4.37
Composição Auxiliar | 88316 | SINAPI | SERVENTE COM ENCARGOS COMPLEMENTARES | SEDI - SERVIÇOS DIVERSOS |  | H | 0.2 |  | 18.14 | 3.62
Insumo | 00000122 | SINAPI | ADESIVO PLASTICO PARA PVC, FRASCO COM *850* GR | Material |  | UN | 0.0529 |  | 57.7 | 3.05
Insumo | 00001966 | SINAPI | CURVA PVC CURTA 90 GRAUS, DN 100 MM, PARA ESGOTO PREDIAL | Material |  | UN | 1 |  | 20.87 | 20.87
Insumo | 00020083 | SINAPI | SOLUCAO PREPARADORA / LIMPADORA PARA PVC, FRASCO COM 1000 CM3 | Material |  | UN | 0.015 |  | 65.38 | 0.98
|  |  |  | MO sem LS => | 3.3415 | LS => | 2.82 | MO com LS => | 6.16
|  |  |  | Valor do BDI => | 9.79 |  | Valor com BDI => |  | 42.68
[6 empty] | Quant. => | 20 | Preço Total => | 853.6
5.4.10 | Código | Banco | Descrição | Tipo |  | Und | Quant. | Porcent. | Valor Unit | Total
Composição | 72550 | SINAPI | CURVA PVC CURTA 90º ESGOTO 75MM - FORNECIMENTO E INSTALACAO | INHI - INSTALAÇÕES HIDROS SANITÁRIAS |  | UN | 1 |  | 30.15 | 30.15
Composição Auxiliar | 88267 | SINAPI | ENCANADOR OU BOMBEIRO HIDRÁULICO COM ENCARGOS COMPLEMENTARES | SEDI - SERVIÇOS DIVERSOS |  | H | 0.15 |  | 21.87 | 3.28
Composição Auxiliar | 88316 | SINAPI | SERVENTE COM ENCARGOS COMPLEMENTARES | SEDI - SERVIÇOS DIVERSOS |  | H | 0.15 |  | 18.14 | 2.72
Insumo | 00000122 | SINAPI | ADESIVO PLASTICO PARA PVC, FRASCO COM *850* GR | Material |  | UN | 0.0353 |  | 57.7 | 2.03
Insumo | 00001951 | SINAPI | CURVA PVC CURTA 90 GRAUS, DN 75 MM, PARA ESGOTO PREDIAL | Material |  | UN | 1 |  | 21.47 | 21.47
Insumo | 00020083 | SINAPI | SOLUCAO PREPARADORA / LIMPADORA PARA PVC, FRASCO COM 1000 CM3 | Material |  | UN | 0.01 |  | 65.38 | 0.65
|  |  |  | MO sem LS => | 2.5007 | LS => | 2.11 | MO com LS => | 4.61
|  |  |  | Valor do BDI => | 8.98 |  | Valor com BDI => |  | 39.13
[6 empty] | Quant. => | 1 | Preço Total => | 39.13
5.4.11 | Código | Banco | Descrição | Tipo |  | Und | Quant. | Porcent. | Valor Unit | Total
Composição | 72544 | SINAPI | CURVA PVC CURTA 90º ESGOTO 50MM - FORNECIMENTO E INSTALACAO | INHI - INSTALAÇÕES HIDROS SANITÁRIAS |  | UN | 1 |  | 16.75 | 16.75
Composição Auxiliar | 88267 | SINAPI | ENCANADOR OU BOMBEIRO HIDRÁULICO COM ENCARGOS COMPLEMENTARES | SEDI - SERVIÇOS DIVERSOS |  | H | 0.12 |  | 21.87 | 2.62
Composição Auxiliar | 88316 | SINAPI | SERVENTE COM ENCARGOS COMPLEMENTARES | SEDI - SERVIÇOS DIVERSOS |  | H | 0.12 |  | 18.14 | 2.17
Insumo | 00000122 | SINAPI | ADESIVO PLASTICO PARA PVC, FRASCO COM *850* GR | Material |  | UN | 0.0235 |  | 57.7 | 1.35
Insumo | 00001932 | SINAPI | CURVA PVC CURTA 90 GRAUS, DN 50 MM, PARA ESGOTO PREDIAL | Material |  | UN | 1 |  | 10.29 | 10.29
Insumo | 00020083 | SINAPI | SOLUCAO PREPARADORA / LIMPADORA PARA PVC, FRASCO COM 1000 CM3 | Material |  | UN | 0.005 |  | 65.38 | 0.32
|  |  |  | MO sem LS => | 2.0016 | LS => | 1.69 | MO com LS => | 3.69
|  |  |  | Valor do BDI => | 4.98 |  | Valor com BDI => |  | 21.73
[6 empty] | Quant. => | 4 | Preço Total => | 86.92
5.4.12 | Código | Banco | Descrição | Tipo |  | Und | Quant. | Porcent. | Valor Unit | Total
Composição | 104064 | SINAPI | CURVA LONGA, 90 GRAUS, PVC OCRE, JUNTA ELÁSTICA, DN 150 MM, PARA COLETOR PREDIAL DE ESGOTO. AF_06/2022 | LIPR - LIGAÇÕES PREDIAIS ÁGUA/ESGOTO/ENERGIA/TELEFONE |  | UN | 1 |  | 159.14 | 159.14
Composição Auxiliar | 88246 | SINAPI | ASSENTADOR DE TUBOS COM ENCARGOS COMPLEMENTARES | SEDI - SERVIÇOS DIVERSOS |  | H | 0.2631 |  | 19.88 | 5.23
Composição Auxiliar | 88316 | SINAPI | SERVENTE COM ENCARGOS COMPLEMENTARES | SEDI - SERVIÇOS DIVERSOS |  | H | 0.0842 |  | 18.14 | 1.52
Insumo | 00000305 | SINAPI | ANEL BORRACHA, PARA TUBO PVC, REDE COLETOR ESGOTO, DN 150 MM (NBR 7362) | Material |  | UN | 1 |  | 13.94 | 13.94
Insumo | 00001865 | SINAPI | CURVA LONGA PVC, PB, JE, 90 GRAUS, DN 150 MM, PARA REDE COLETORA ESGOTO | Material |  | UN | 1 |  | 136.37 | 136.37
Insumo | 00020078 | SINAPI | PASTA LUBRIFICANTE PARA TUBOS E CONEXOES COM JUNTA ELASTICA, EMBALAGEM DE *400* GR (USO EM PVC, ACO, POLIETILENO E OUTROS) | Material |  | UN | 0.0875 |  | 23.81 | 2.08
|  |  |  | MO sem LS => | 2.8912 | LS => | 2.44 | MO com LS => | 5.33
|  |  |  | Valor do BDI => | 47.4 |  | Valor com BDI => |  | 206.54
[6 empty] | Quant. => | 2 | Preço Total => | 413.08
5.4.13 | Código | Banco | Descrição | Tipo |  | Und | Quant. | Porcent. | Valor Unit | Total
Composição | 89853 | SINAPI | CURVA LONGA 90 GRAUS, PVC, SERIE NORMAL, ESGOTO PREDIAL, DN 100 MM, JUNTA ELÁSTICA, FORNECIDO E INSTALADO EM SUBCOLETOR AÉREO DE ESGOTO SANITÁRIO. AF_08/2022 | INHI - INSTALAÇÕES HIDROS SANITÁRIAS |  | UN | 1 |  | 74.04 | 74.04
Composição Auxiliar | 88248 | SINAPI | AUXILIAR DE ENCANADOR OU BOMBEIRO HIDRÁULICO COM ENCARGOS COMPLEMENTARES | SEDI - SERVIÇOS DIVERSOS |  | H | 0.2774 |  | 18.34 | 5.08
Composição Auxiliar | 88267 | SINAPI | ENCANADOR OU BOMBEIRO HIDRÁULICO COM ENCARGOS COMPLEMENTARES | SEDI - SERVIÇOS DIVERSOS |  | H | 0.2774 |  | 21.87 | 6.06
Insumo | 00000301 | SINAPI | ANEL BORRACHA PARA TUBO ESGOTO PREDIAL, DN 100 MM (NBR 5688) | Material |  | UN | 2 |  | 4 | 8
Insumo | 00001970 | SINAPI | CURVA PVC LONGA 90 GRAUS, DN 100 MM, PARA ESGOTO PREDIAL | Material |  | UN | 1 |  | 52.17 | 52.17
Insumo | 00020078 | SINAPI | PASTA LUBRIFICANTE PARA TUBOS E CONEXOES COM JUNTA ELASTICA, EMBALAGEM DE *400* GR (USO EM PVC, ACO, POLIETILENO E OUTROS) | Material |  | UN | 0.115 |  | 23.81 | 2.73
|  |  |  | MO sem LS => | 4.7518 | LS => | 4.01 | MO com LS => | 8.76
|  |  |  | Valor do BDI => | 22.05 |  | Valor com BDI => |  | 96.09
[6 empty] | Quant. => | 5 | Preço Total => | 480.45
5.4.14 | Código | Banco | Descrição | Tipo |  | Und | Quant. | Porcent. | Valor Unit | Total
Composição | 89732 | SINAPI | JOELHO 45 GRAUS, PVC, SERIE NORMAL, ESGOTO PREDIAL, DN 50 MM, JUNTA ELÁSTICA, FORNECIDO E INSTALADO EM RAMAL DE DESCARGA OU RAMAL DE ESGOTO SANITÁRIO. AF_08/2022 | INHI - INSTALAÇÕES HIDROS SANITÁRIAS |  | UN | 1 |  | 14.63 | 14.63
Composição Auxiliar | 88248 | SINAPI | AUXILIAR DE ENCANADOR OU BOMBEIRO HIDRÁULICO COM ENCARGOS COMPLEMENTARES | SEDI - SERVIÇOS DIVERSOS |  | H | 0.1379 |  | 18.34 | 2.52
Composição Auxiliar | 88267 | SINAPI | ENCANADOR OU BOMBEIRO HIDRÁULICO COM ENCARGOS COMPLEMENTARES | SEDI - SERVIÇOS DIVERSOS |  | H | 0.1379 |  | 21.87 | 3.01
Insumo | 00000296 | SINAPI | ANEL BORRACHA PARA TUBO ESGOTO PREDIAL, DN 50 MM (NBR 5688) | Material |  | UN | 2 |  | 2.26 | 4.52
Insumo | 00003518 | SINAPI | JOELHO PVC, SOLDAVEL, PB, 45 GRAUS, DN 50 MM, PARA ESGOTO PREDIAL | Material |  | UN | 1 |  | 3.39 | 3.39
Insumo | 00020078 | SINAPI | PASTA LUBRIFICANTE PARA TUBOS E CONEXOES COM JUNTA ELASTICA, EMBALAGEM DE *400* GR (USO EM PVC, ACO, POLIETILENO E OUTROS) | Material |  | UN | 0.05 |  | 23.81 | 1.19
|  |  |  | MO sem LS => | 2.3596 | LS => | 1.99 | MO com LS => | 4.35
|  |  |  | Valor do BDI => | 4.35 |  | Valor com BDI => |  | 18.98
[6 empty] | Quant. => | 2 | Preço Total => | 37.96
5.4.15 | Código | Banco | Descrição | Tipo |  | Und | Quant. | Porcent. | Valor Unit | Total
Composição | 89739 | SINAPI | JOELHO 45 GRAUS, PVC, SERIE NORMAL, ESGOTO PREDIAL, DN 75 MM, JUNTA ELÁSTICA, FORNECIDO E INSTALADO EM RAMAL DE DESCARGA OU RAMAL DE ESGOTO SANITÁRIO. AF_08/2022 | INHI - INSTALAÇÕES HIDROS SANITÁRIAS |  | UN | 1 |  | 22.15 | 22.15
Composição Auxiliar | 88248 | SINAPI | AUXILIAR DE ENCANADOR OU BOMBEIRO HIDRÁULICO COM ENCARGOS COMPLEMENTARES | SEDI - SERVIÇOS DIVERSOS |  | H | 0.1652 |  | 18.34 | 3.02
Composição Auxiliar | 88267 | SINAPI | ENCANADOR OU BOMBEIRO HIDRÁULICO COM ENCARGOS COMPLEMENTARES | SEDI - SERVIÇOS DIVERSOS |  | H | 0.1652 |  | 21.87 | 3.61
Insumo | 00000297 | SINAPI | ANEL BORRACHA PARA TUBO ESGOTO PREDIAL, DN 75 MM (NBR 5688) | Material |  | UN | 2 |  | 3.32 | 6.64
Insumo | 00003519 | SINAPI | JOELHO PVC, SOLDAVEL, PB, 45 GRAUS, DN 75 MM, PARA ESGOTO PREDIAL | Material |  | UN | 1 |  | 7.1 | 7.1
Insumo | 00020078 | SINAPI | PASTA LUBRIFICANTE PARA TUBOS E CONEXOES COM JUNTA ELASTICA, EMBALAGEM DE *400* GR (USO EM PVC, ACO, POLIETILENO E OUTROS) | Material |  | UN | 0.075 |  | 23.81 | 1.78
|  |  |  | MO sem LS => | 2.8261 | LS => | 2.38 | MO com LS => | 5.21
|  |  |  | Valor do BDI => | 6.59 |  | Valor com BDI => |  | 28.74
[6 empty] | Quant. => | 1 | Preço Total => | 28.74
5.4.16 | Código | Banco | Descrição | Tipo |  | Und | Quant. | Porcent. | Valor Unit | Total
Composição | 89810 | SINAPI | JOELHO 45 GRAUS, PVC, SERIE NORMAL, ESGOTO PREDIAL, DN 100 MM, JUNTA ELÁSTICA, FORNECIDO E INSTALADO EM PRUMADA DE ESGOTO SANITÁRIO OU VENTILAÇÃO. AF_08/2022 | INHI - INSTALAÇÕES HIDROS SANITÁRIAS |  | UN | 1 |  | 27.64 | 27.64
Composição Auxiliar | 88248 | SINAPI | AUXILIAR DE ENCANADOR OU BOMBEIRO HIDRÁULICO COM ENCARGOS COMPLEMENTARES | SEDI - SERVIÇOS DIVERSOS |  | H | 0.2172 |  | 18.34 | 3.98
Composição Auxiliar | 88267 | SINAPI | ENCANADOR OU BOMBEIRO HIDRÁULICO COM ENCARGOS COMPLEMENTARES | SEDI - SERVIÇOS DIVERSOS |  | H | 0.2172 |  | 21.87 | 4.75
Insumo | 00000301 | SINAPI | ANEL BORRACHA PARA TUBO ESGOTO PREDIAL, DN 100 MM (NBR 5688) | Material |  | UN | 2 |  | 4 | 8
Insumo | 00003528 | SINAPI | JOELHO PVC, SOLDAVEL, PB, 45 GRAUS, DN 100 MM, PARA ESGOTO PREDIAL | Material |  | UN | 1 |  | 8.18 | 8.18
Insumo | 00020078 | SINAPI | PASTA LUBRIFICANTE PARA TUBOS E CONEXOES COM JUNTA ELASTICA, EMBALAGEM DE *400* GR (USO EM PVC, ACO, POLIETILENO E OUTROS) | Material |  | UN | 0.115 |  | 23.81 | 2.73
|  |  |  | MO sem LS => | 3.7158 | LS => | 3.13 | MO com LS => | 6.85
|  |  |  | Valor do BDI => | 8.23 |  | Valor com BDI => |  | 35.87
[6 empty] | Quant. => | 3 | Preço Total => | 107.61
5.4.17 | Código | Banco | Descrição | Tipo |  | Und | Quant. | Porcent. | Valor Unit | Total
Composição | 89731 | SINAPI | JOELHO 90 GRAUS, PVC, SERIE NORMAL, ESGOTO PREDIAL, DN 50 MM, JUNTA ELÁSTICA, FORNECIDO E INSTALADO EM RAMAL DE DESCARGA OU RAMAL DE ESGOTO SANITÁRIO. AF_08/2022 | INHI - INSTALAÇÕES HIDROS SANITÁRIAS |  | UN | 1 |  | 13.98 | 13.98
Composição Auxiliar | 88248 | SINAPI | AUXILIAR DE ENCANADOR OU BOMBEIRO HIDRÁULICO COM ENCARGOS COMPLEMENTARES | SEDI - SERVIÇOS DIVERSOS |  | H | 0.1379 |  | 18.34 | 2.52
Composição Auxiliar | 88267 | SINAPI | ENCANADOR OU BOMBEIRO HIDRÁULICO COM ENCARGOS COMPLEMENTARES | SEDI - SERVIÇOS DIVERSOS |  | H | 0.1379 |  | 21.87 | 3.01
Insumo | 00000296 | SINAPI | ANEL BORRACHA PARA TUBO ESGOTO PREDIAL, DN 50 MM (NBR 5688) | Material |  | UN | 2 |  | 2.26 | 4.52
Insumo | 00003526 | SINAPI | JOELHO PVC, SOLDAVEL, PB, 90 GRAUS, DN 50 MM, PARA ESGOTO PREDIAL | Material |  | UN | 1 |  | 2.74 | 2.74
Insumo | 00020078 | SINAPI | PASTA LUBRIFICANTE PARA TUBOS E CONEXOES COM JUNTA ELASTICA, EMBALAGEM DE *400* GR (USO EM PVC, ACO, POLIETILENO E OUTROS) | Material |  | UN | 0.05 |  | 23.81 | 1.19
|  |  |  | MO sem LS => | 2.3596 | LS => | 1.99 | MO com LS => | 4.35
|  |  |  | Valor do BDI => | 4.16 |  | Valor com BDI => |  | 18.14
[6 empty] | Quant. => | 34 | Preço Total => | 616.76
5.4.18 | Código | Banco | Descrição | Tipo |  | Und | Quant. | Porcent. | Valor Unit | Total
Composição | 89744 | SINAPI | JOELHO 90 GRAUS, PVC, SERIE NORMAL, ESGOTO PREDIAL, DN 100 MM, JUNTA ELÁSTICA, FORNECIDO E INSTALADO EM RAMAL DE DESCARGA OU RAMAL DE ESGOTO SANITÁRIO. AF_08/2022 | INHI - INSTALAÇÕES HIDROS SANITÁRIAS |  | UN | 1 |  | 25.91 | 25.91
Composição Auxiliar | 88248 | SINAPI | AUXILIAR DE ENCANADOR OU BOMBEIRO HIDRÁULICO COM ENCARGOS COMPLEMENTARES | SEDI - SERVIÇOS DIVERSOS |  | H | 0.1926 |  | 18.34 | 3.53
Composição Auxiliar | 88267 | SINAPI | ENCANADOR OU BOMBEIRO HIDRÁULICO COM ENCARGOS COMPLEMENTARES | SEDI - SERVIÇOS DIVERSOS |  | H | 0.1926 |  | 21.87 | 4.21
Insumo | 00000301 | SINAPI | ANEL BORRACHA PARA TUBO ESGOTO PREDIAL, DN 100 MM (NBR 5688) | Material |  | UN | 2 |  | 4 | 8
Insumo | 00003520 | SINAPI | JOELHO PVC, SOLDAVEL, PB, 90 GRAUS, DN 100 MM, PARA ESGOTO PREDIAL | Material |  | UN | 1 |  | 7.44 | 7.44
Insumo | 00020078 | SINAPI | PASTA LUBRIFICANTE PARA TUBOS E CONEXOES COM JUNTA ELASTICA, EMBALAGEM DE *400* GR (USO EM PVC, ACO, POLIETILENO E OUTROS) | Material |  | UN | 0.115 |  | 23.81 | 2.73
|  |  |  | MO sem LS => | 3.2981 | LS => | 2.78 | MO com LS => | 6.08
|  |  |  | Valor do BDI => | 7.71 |  | Valor com BDI => |  | 33.62
[6 empty] | Quant. => | 4 | Preço Total => | 134.48
5.4.19 | Código | Banco | Descrição | Tipo |  | Und | Quant. | Porcent. | Valor Unit | Total
Composição | 89724 | SINAPI | JOELHO 90 GRAUS, PVC, SERIE NORMAL, ESGOTO PREDIAL, DN 40 MM, JUNTA SOLDÁVEL, FORNECIDO E INSTALADO EM RAMAL DE DESCARGA OU RAMAL DE ESGOTO SANITÁRIO. AF_08/2022 | INHI - INSTALAÇÕES HIDROS SANITÁRIAS |  | UN | 1 |  | 8.54 | 8.54
Composição Auxiliar | 88248 | SINAPI | AUXILIAR DE ENCANADOR OU BOMBEIRO HIDRÁULICO COM ENCARGOS COMPLEMENTARES | SEDI - SERVIÇOS DIVERSOS |  | H | 0.127 |  | 18.34 | 2.32
Composição Auxiliar | 88267 | SINAPI | ENCANADOR OU BOMBEIRO HIDRÁULICO COM ENCARGOS COMPLEMENTARES | SEDI - SERVIÇOS DIVERSOS |  | H | 0.127 |  | 21.87 | 2.77
Insumo | 00000122 | SINAPI | ADESIVO PLASTICO PARA PVC, FRASCO COM *850* GR | Material |  | UN | 0.0099 |  | 57.7 | 0.57
Insumo | 00003517 | SINAPI | JOELHO PVC, SOLDAVEL, BB, 90 GRAUS, SEM ANEL, DN 40 MM, PARA ESGOTO PREDIAL SECUNDARIO | Material |  | UN | 1 |  | 1.89 | 1.89
Insumo | 00020083 | SINAPI | SOLUCAO PREPARADORA / LIMPADORA PARA PVC, FRASCO COM 1000 CM3 | Material |  | UN | 0.015 |  | 65.38 | 0.98
Insumo | 00038383 | SINAPI | LIXA D'AGUA EM FOLHA, GRAO 100 | Material |  | UN | 0.0071 |  | 2.45 | 0.01
|  |  |  | MO sem LS => | 2.1752 | LS => | 1.83 | MO com LS => | 4.01
|  |  |  | Valor do BDI => | 2.54 |  | Valor com BDI => |  | 11.08
[6 empty] | Quant. => | 60 | Preço Total => | 664.8
5.4.20 | Código | Banco | Descrição | Tipo |  | Und | Quant. | Porcent. | Valor Unit | Total
Composição | 7595 | ORSE | Junção simples em pvc rígido c/ anéis, para esgoto primário, diâm = 150 x 150mm | Tubos e Conexões de PVC Rígido Soldável para Esgoto |  | un | 1 |  | 218.42 | 218.42
Composição Auxiliar | 10549 | ORSE | Encargos Complementares - Servente | Provisórios |  | h | 0.57 |  | 3.74 | 2.13
Composição Auxiliar | 10554 | ORSE | Encargos Complementares - Encanador | Provisórios |  | h | 0.57 |  | 3.67 | 2.09
Insumo | 1703 | ORSE | Pasta lubrificante p/ pvc je kg | Material |  | kg | 0.1 |  | 55.58 | 5.55
Insumo | 00000305 | SINAPI | ANEL BORRACHA, PARA TUBO PVC, REDE COLETOR ESGOTO, DN 150 MM (NBR 7362) | Material |  | UN | 2 |  | 13.94 | 27.88
Insumo | 00002696 | SINAPI | ENCANADOR OU BOMBEIRO HIDRAULICO (HORISTA) | Mão de Obra |  | H | 0.57 |  | 17.21 | 9.8
Insumo | 00006111 | SINAPI | SERVENTE DE OBRAS | Mão de Obra |  | H | 0.57 |  | 12.95 | 7.38
Insumo | 00020146 | SINAPI | JUNCAO SIMPLES, PVC SERIE R, DN 150 X 150 MM, PARA ESGOTO PREDIAL | Material |  | UN | 1 |  | 163.59 | 163.59
|  |  |  | MO sem LS => | 9.3192 | LS => | 7.86 | MO com LS => | 17.18
|  |  |  | Valor do BDI => | 65.06 |  | Valor com BDI => |  | 283.48
[6 empty] | Quant. => | 1 | Preço Total => | 283.48
5.4.21 | Código | Banco | Descrição | Tipo |  | Und | Quant. | Porcent. | Valor Unit | Total
Composição | 1687 | ORSE | Junção simples pvc rígido sóldável para esgoto secundário ø 150x75 | Tubos e Conexões de PVC Rígido Soldável para Esgoto |  | un | 1 |  | 105.41 | 105.41
Composição Auxiliar | 10549 | ORSE | Encargos Complementares - Servente | Provisórios |  | h | 0.45 |  | 3.74 | 1.68
Composição Auxiliar | 10554 | ORSE | Encargos Complementares - Encanador | Provisórios |  | h | 0.45 |  | 3.67 | 1.65
Insumo | 138 | ORSE | Adesivo pvc em frasco de 850 gramas kg | Material |  | tubo | 0.075 |  | 63.36 | 4.75
Insumo | 1273 | ORSE | Juncao simples pvc rigido p/ esgoto primario, diam = 150 x 100mm un | Material |  | un | 1 |  | 76.45 | 76.45
Insumo | 2036 | ORSE | Solucao limpadora pvc l | Material |  | l | 0.12 |  | 61.02 | 7.32
Insumo | 00002696 | SINAPI | ENCANADOR OU BOMBEIRO HIDRAULICO (HORISTA) | Mão de Obra |  | H | 0.45 |  | 17.21 | 7.74
Insumo | 00006111 | SINAPI | SERVENTE DE OBRAS | Mão de Obra |  | H | 0.45 |  | 12.95 | 5.82
|  |  |  | MO sem LS => | 7.3556 | LS => | 6.2 | MO com LS => | 13.56
|  |  |  | Valor do BDI => | 31.4 |  | Valor com BDI => |  | 136.81
[6 empty] | Quant. => | 1 | Preço Total => | 136.81
5.4.22 | Código | Banco | Descrição | Tipo |  | Und | Quant. | Porcent. | Valor Unit | Total
Composição | 89834 | SINAPI | JUNÇÃO SIMPLES, PVC, SERIE NORMAL, ESGOTO PREDIAL, DN 100 X 100 MM, JUNTA ELÁSTICA, FORNECIDO E INSTALADO EM PRUMADA DE ESGOTO SANITÁRIO OU VENTILAÇÃO. AF_08/2022 | INHI - INSTALAÇÕES HIDROS SANITÁRIAS |  | UN | 1 |  | 49.24 | 49.24
Composição Auxiliar | 88248 | SINAPI | AUXILIAR DE ENCANADOR OU BOMBEIRO HIDRÁULICO COM ENCARGOS COMPLEMENTARES | SEDI - SERVIÇOS DIVERSOS |  | H | 0.2896 |  | 18.34 | 5.31
Composição Auxiliar | 88267 | SINAPI | ENCANADOR OU BOMBEIRO HIDRÁULICO COM ENCARGOS COMPLEMENTARES | SEDI - SERVIÇOS DIVERSOS |  | H | 0.2896 |  | 21.87 | 6.33
Insumo | 00000301 | SINAPI | ANEL BORRACHA PARA TUBO ESGOTO PREDIAL, DN 100 MM (NBR 5688) | Material |  | UN | 3 |  | 4 | 12
Insumo | 00003670 | SINAPI | JUNCAO SIMPLES, PVC, 45 GRAUS, DN 100 X 100 MM, SERIE NORMAL PARA ESGOTO PREDIAL | Material |  | UN | 1 |  | 21.5 | 21.5
Insumo | 00020078 | SINAPI | PASTA LUBRIFICANTE PARA TUBOS E CONEXOES COM JUNTA ELASTICA, EMBALAGEM DE *400* GR (USO EM PVC, ACO, POLIETILENO E OUTROS) | Material |  | UN | 0.1725 |  | 23.81 | 4.1
|  |  |  | MO sem LS => | 4.958 | LS => | 4.18 | MO com LS => | 9.14
|  |  |  | Valor do BDI => | 14.66 |  | Valor com BDI => |  | 63.9
[6 empty] | Quant. => | 2 | Preço Total => | 127.8
5.4.23 | Código | Banco | Descrição | Tipo |  | Und | Quant. | Porcent. | Valor Unit | Total
Composição | 89795 | SINAPI | JUNÇÃO SIMPLES, PVC, SERIE NORMAL, ESGOTO PREDIAL, DN 75 X 75 MM, JUNTA ELÁSTICA, FORNECIDO E INSTALADO EM RAMAL DE DESCARGA OU RAMAL DE ESGOTO SANITÁRIO. AF_08/2022 | INHI - INSTALAÇÕES HIDROS SANITÁRIAS |  | UN | 1 |  | 38.19 | 38.19
Composição Auxiliar | 88248 | SINAPI | AUXILIAR DE ENCANADOR OU BOMBEIRO HIDRÁULICO COM ENCARGOS COMPLEMENTARES | SEDI - SERVIÇOS DIVERSOS |  | H | 0.2203 |  | 18.34 | 4.04
Composição Auxiliar | 88267 | SINAPI | ENCANADOR OU BOMBEIRO HIDRÁULICO COM ENCARGOS COMPLEMENTARES | SEDI - SERVIÇOS DIVERSOS |  | H | 0.2203 |  | 21.87 | 4.81
Insumo | 00000297 | SINAPI | ANEL BORRACHA PARA TUBO ESGOTO PREDIAL, DN 75 MM (NBR 5688) | Material |  | UN | 3 |  | 3.32 | 9.96
Insumo | 00003658 | SINAPI | JUNCAO SIMPLES, PVC, 45 GRAUS, DN 75 X 75 MM, SERIE NORMAL PARA ESGOTO PREDIAL | Material |  | UN | 1 |  | 16.71 | 16.71
Insumo | 00020078 | SINAPI | PASTA LUBRIFICANTE PARA TUBOS E CONEXOES COM JUNTA ELASTICA, EMBALAGEM DE *400* GR (USO EM PVC, ACO, POLIETILENO E OUTROS) | Material |  | UN | 0.1125 |  | 23.81 | 2.67
|  |  |  | MO sem LS => | 3.77 | LS => | 3.18 | MO com LS => | 6.95
|  |  |  | Valor do BDI => | 11.37 |  | Valor com BDI => |  | 49.56
[6 empty] | Quant. => | 1 | Preço Total => | 49.56
5.4.24 | Código | Banco | Descrição | Tipo |  | Und | Quant. | Porcent. | Valor Unit | Total
Composição | 104345 | SINAPI | JUNÇÃO DE REDUÇÃO INVERTIDA, PVC, SÉRIE NORMAL, ESGOTO PREDIAL, DN 100 X 50 MM, JUNTA ELÁSTICA, FORNECIDO E INSTALADO EM RAMAL DE DESCARGA OU RAMAL DE ESGOTO SANITÁRIO. AF_08/2022 | INHI - INSTALAÇÕES HIDROS SANITÁRIAS |  | UN | 1 |  | 40 | 40
Composição Auxiliar | 88248 | SINAPI | AUXILIAR DE ENCANADOR OU BOMBEIRO HIDRÁULICO COM ENCARGOS COMPLEMENTARES | SEDI - SERVIÇOS DIVERSOS |  | H | 0.2325 |  | 18.34 | 4.26
Composição Auxiliar | 88267 | SINAPI | ENCANADOR OU BOMBEIRO HIDRÁULICO COM ENCARGOS COMPLEMENTARES | SEDI - SERVIÇOS DIVERSOS |  | H | 0.2325 |  | 21.87 | 5.08
Insumo | 00000296 | SINAPI | ANEL BORRACHA PARA TUBO ESGOTO PREDIAL, DN 50 MM (NBR 5688) | Material |  | UN | 1 |  | 2.26 | 2.26
Insumo | 00000301 | SINAPI | ANEL BORRACHA PARA TUBO ESGOTO PREDIAL, DN 100 MM (NBR 5688) | Material |  | UN | 2 |  | 4 | 8
Insumo | 00010908 | SINAPI | JUNCAO DE REDUCAO INVERTIDA, PVC SOLDAVEL, 100 X 50 MM, SERIE NORMAL PARA ESGOTO PREDIAL | Material |  | UN | 1 |  | 17.07 | 17.07
Insumo | 00020078 | SINAPI | PASTA LUBRIFICANTE PARA TUBOS E CONEXOES COM JUNTA ELASTICA, EMBALAGEM DE *400* GR (USO EM PVC, ACO, POLIETILENO E OUTROS) | Material |  | UN | 0.14 |  | 23.81 | 3.33
|  |  |  | MO sem LS => | 3.9816 | LS => | 3.36 | MO com LS => | 7.34
|  |  |  | Valor do BDI => | 11.91 |  | Valor com BDI => |  | 51.91
[6 empty] | Quant. => | 2 | Preço Total => | 103.82
5.4.25 | Código | Banco | Descrição | Tipo |  | Und | Quant. | Porcent. | Valor Unit | Total
Composição | 102711 | SINAPI | JUNÇÃO DUPLA DE PVC, SÉRIE NORMAL, PARA ESGOTO PREDIAL, DN 100 X 100 X 100 MM, INSTALADA EM DRENO - FORNECIMENTO E INSTALAÇÃO. AF_07/2021 | DROP - DRENAGEM/OBRAS DE CONTENÇÃO / POÇOS DE VISITA E CAIXAS |  | UN | 1 |  | 66.92 | 66.92
Composição Auxiliar | 88309 | SINAPI | PEDREIRO COM ENCARGOS COMPLEMENTARES | SEDI - SERVIÇOS DIVERSOS |  | H | 0.3822 |  | 22.63 | 8.64
Composição Auxiliar | 88316 | SINAPI | SERVENTE COM ENCARGOS COMPLEMENTARES | SEDI - SERVIÇOS DIVERSOS |  | H | 1.1466 |  | 18.14 | 20.79
Insumo | 00003668 | SINAPI | JUNCAO DUPLA, PVC SOLDAVEL, DN 100 X 100 X 100 MM , SERIE NORMAL PARA ESGOTO PREDIAL | Material |  | UN | 1 |  | 37.49 | 37.49
|  |  |  | MO sem LS => | 11.8959 | LS => | 10.03 | MO com LS => | 21.93
|  |  |  | Valor do BDI => | 19.93 |  | Valor com BDI => |  | 86.85
[6 empty] | Quant. => | 1 | Preço Total => | 86.85
5.4.26 | Código | Banco | Descrição | Tipo |  | Und | Quant. | Porcent. | Valor Unit | Total
Composição | 89752 | SINAPI | LUVA SIMPLES, PVC, SERIE NORMAL, ESGOTO PREDIAL, DN 40 MM, JUNTA SOLDÁVEL, FORNECIDO E INSTALADO EM RAMAL DE DESCARGA OU RAMAL DE ESGOTO SANITÁRIO. AF_08/2022 | INHI - INSTALAÇÕES HIDROS SANITÁRIAS |  | UN | 1 |  | 6.39 | 6.39
Composição Auxiliar | 88248 | SINAPI | AUXILIAR DE ENCANADOR OU BOMBEIRO HIDRÁULICO COM ENCARGOS COMPLEMENTARES | SEDI - SERVIÇOS DIVERSOS |  | H | 0.0846 |  | 18.34 | 1.55
Composição Auxiliar | 88267 | SINAPI | ENCANADOR OU BOMBEIRO HIDRÁULICO COM ENCARGOS COMPLEMENTARES | SEDI - SERVIÇOS DIVERSOS |  | H | 0.0846 |  | 21.87 | 1.85
Insumo | 00000122 | SINAPI | ADESIVO PLASTICO PARA PVC, FRASCO COM *850* GR | Material |  | UN | 0.0099 |  | 57.7 | 0.57
Insumo | 00003897 | SINAPI | LUVA SIMPLES, PVC, SOLDAVEL, DN 40 MM, SERIE NORMAL, PARA ESGOTO PREDIAL | Material |  | UN | 1 |  | 1.43 | 1.43
Insumo | 00020083 | SINAPI | SOLUCAO PREPARADORA / LIMPADORA PARA PVC, FRASCO COM 1000 CM3 | Material |  | UN | 0.015 |  | 65.38 | 0.98
Insumo | 00038383 | SINAPI | LIXA D'AGUA EM FOLHA, GRAO 100 | Material |  | UN | 0.0071 |  | 2.45 | 0.01
|  |  |  | MO sem LS => | 1.4429 | LS => | 1.22 | MO com LS => | 2.66
|  |  |  | Valor do BDI => | 1.9 |  | Valor com BDI => |  | 8.29
[6 empty] | Quant. => | 8 | Preço Total => | 66.32
5.4.27 | Código | Banco | Descrição | Tipo |  | Und | Quant. | Porcent. | Valor Unit | Total
Composição | 89774 | SINAPI | LUVA SIMPLES, PVC, SERIE NORMAL, ESGOTO PREDIAL, DN 75 MM, JUNTA ELÁSTICA, FORNECIDO E INSTALADO EM RAMAL DE DESCARGA OU RAMAL DE ESGOTO SANITÁRIO. AF_08/2022 | INHI - INSTALAÇÕES HIDROS SANITÁRIAS |  | UN | 1 |  | 13.19 | 13.19
Composição Auxiliar | 88248 | SINAPI | AUXILIAR DE ENCANADOR OU BOMBEIRO HIDRÁULICO COM ENCARGOS COMPLEMENTARES | SEDI - SERVIÇOS DIVERSOS |  | H | 0.1102 |  | 18.34 | 2.02
Composição Auxiliar | 88267 | SINAPI | ENCANADOR OU BOMBEIRO HIDRÁULICO COM ENCARGOS COMPLEMENTARES | SEDI - SERVIÇOS DIVERSOS |  | H | 0.1102 |  | 21.87 | 2.41
Insumo | 00000122 | SINAPI | ADESIVO PLASTICO PARA PVC, FRASCO COM *850* GR | Material |  | UN | 0.0167 |  | 57.7 | 0.96
Insumo | 00003898 | SINAPI | LUVA SIMPLES, PVC, SOLDAVEL, DN 75 MM, SERIE NORMAL, PARA ESGOTO PREDIAL | Material |  | UN | 1 |  | 6 | 6
Insumo | 00020083 | SINAPI | SOLUCAO PREPARADORA / LIMPADORA PARA PVC, FRASCO COM 1000 CM3 | Material |  | UN | 0.026 |  | 65.38 | 1.69
Insumo | 00038383 | SINAPI | LIXA D'AGUA EM FOLHA, GRAO 100 | Material |  | UN | 0.046 |  | 2.45 | 0.11
|  |  |  | MO sem LS => | 1.8823 | LS => | 1.59 | MO com LS => | 3.47
|  |  |  | Valor do BDI => | 3.92 |  | Valor com BDI => |  | 17.11
[6 empty] | Quant. => | 4 | Preço Total => | 68.44
5.4.28 | Código | Banco | Descrição | Tipo |  | Und | Quant. | Porcent. | Valor Unit | Total
Composição | 89753 | SINAPI | LUVA SIMPLES, PVC, SERIE NORMAL, ESGOTO PREDIAL, DN 50 MM, JUNTA ELÁSTICA, FORNECIDO E INSTALADO EM RAMAL DE DESCARGA OU RAMAL DE ESGOTO SANITÁRIO. AF_08/2022 | INHI - INSTALAÇÕES HIDROS SANITÁRIAS |  | UN | 1 |  | 7.86 | 7.86
Composição Auxiliar | 88248 | SINAPI | AUXILIAR DE ENCANADOR OU BOMBEIRO HIDRÁULICO COM ENCARGOS COMPLEMENTARES | SEDI - SERVIÇOS DIVERSOS |  | H | 0.0919 |  | 18.34 | 1.68
Composição Auxiliar | 88267 | SINAPI | ENCANADOR OU BOMBEIRO HIDRÁULICO COM ENCARGOS COMPLEMENTARES | SEDI - SERVIÇOS DIVERSOS |  | H | 0.0919 |  | 21.87 | 2
Insumo | 00000122 | SINAPI | ADESIVO PLASTICO PARA PVC, FRASCO COM *850* GR | Material |  | UN | 0.0073 |  | 57.7 | 0.42
Insumo | 00003875 | SINAPI | LUVA SIMPLES, PVC, SOLDAVEL, DN 50 MM, SERIE NORMAL, PARA ESGOTO PREDIAL | Material |  | UN | 1 |  | 2.96 | 2.96
Insumo | 00020083 | SINAPI | SOLUCAO PREPARADORA / LIMPADORA PARA PVC, FRASCO COM 1000 CM3 | Material |  | UN | 0.011 |  | 65.38 | 0.71
Insumo | 00038383 | SINAPI | LIXA D'AGUA EM FOLHA, GRAO 100 | Material |  | UN | 0.039 |  | 2.45 | 0.09
|  |  |  | MO sem LS => | 1.5677 | LS => | 1.32 | MO com LS => | 2.89
|  |  |  | Valor do BDI => | 2.34 |  | Valor com BDI => |  | 10.2
[6 empty] | Quant. => | 22 | Preço Total => | 224.4
5.4.29 | Código | Banco | Descrição | Tipo |  | Und | Quant. | Porcent. | Valor Unit | Total
Composição | 89778 | SINAPI | LUVA SIMPLES, PVC, SERIE NORMAL, ESGOTO PREDIAL, DN 100 MM, JUNTA ELÁSTICA, FORNECIDO E INSTALADO EM RAMAL DE DESCARGA OU RAMAL DE ESGOTO SANITÁRIO. AF_08/2022 | INHI - INSTALAÇÕES HIDROS SANITÁRIAS |  | UN | 1 |  | 15.05 | 15.05
Composição Auxiliar | 88248 | SINAPI | AUXILIAR DE ENCANADOR OU BOMBEIRO HIDRÁULICO COM ENCARGOS COMPLEMENTARES | SEDI - SERVIÇOS DIVERSOS |  | H | 0.1284 |  | 18.34 | 2.35
Composição Auxiliar | 88267 | SINAPI | ENCANADOR OU BOMBEIRO HIDRÁULICO COM ENCARGOS COMPLEMENTARES | SEDI - SERVIÇOS DIVERSOS |  | H | 0.1284 |  | 21.87 | 2.8
Insumo | 00000122 | SINAPI | ADESIVO PLASTICO PARA PVC, FRASCO COM *850* GR | Material |  | UN | 0.0245 |  | 57.7 | 1.41
Insumo | 00003899 | SINAPI | LUVA SIMPLES, PVC, SOLDAVEL, DN 100 MM, SERIE NORMAL, PARA ESGOTO PREDIAL | Material |  | UN | 1 |  | 5.87 | 5.87
Insumo | 00020083 | SINAPI | SOLUCAO PREPARADORA / LIMPADORA PARA PVC, FRASCO COM 1000 CM3 | Material |  | UN | 0.04 |  | 65.38 | 2.61
Insumo | 00038383 | SINAPI | LIXA D'AGUA EM FOLHA, GRAO 100 | Material |  | UN | 0.0054 |  | 2.45 | 0.01
|  |  |  | MO sem LS => | 2.1969 | LS => | 1.85 | MO com LS => | 4.05
|  |  |  | Valor do BDI => | 4.48 |  | Valor com BDI => |  | 19.53
[6 empty] | Quant. => | 67 | Preço Total => | 1308.51
5.4.30 | Código | Banco | Descrição | Tipo |  | Und | Quant. | Porcent. | Valor Unit | Total
Composição | 95693 | SINAPI | LUVA SIMPLES, PVC, SÉRIE NORMAL, ESGOTO PREDIAL, DN 150 MM, JUNTA ELÁSTICA, FORNECIDO E INSTALADO EM SUBCOLETOR AÉREO DE ESGOTO SANITÁRIO. AF_08/2022 | INHI - INSTALAÇÕES HIDROS SANITÁRIAS |  | UN | 1 |  | 44.05 | 44.05
Composição Auxiliar | 88248 | SINAPI | AUXILIAR DE ENCANADOR OU BOMBEIRO HIDRÁULICO COM ENCARGOS COMPLEMENTARES | SEDI - SERVIÇOS DIVERSOS |  | H | 0.2403 |  | 18.34 | 4.4
Composição Auxiliar | 88267 | SINAPI | ENCANADOR OU BOMBEIRO HIDRÁULICO COM ENCARGOS COMPLEMENTARES | SEDI - SERVIÇOS DIVERSOS |  | H | 0.2403 |  | 21.87 | 5.25
Insumo | 00000122 | SINAPI | ADESIVO PLASTICO PARA PVC, FRASCO COM *850* GR | Material |  | UN | 0.0306 |  | 57.7 | 1.76
Insumo | 00020083 | SINAPI | SOLUCAO PREPARADORA / LIMPADORA PARA PVC, FRASCO COM 1000 CM3 | Material |  | UN | 0.05 |  | 65.38 | 3.26
Insumo | 00038383 | SINAPI | LIXA D'AGUA EM FOLHA, GRAO 100 | Material |  | UN | 0.01 |  | 2.45 | 0.02
Insumo | 00038676 | SINAPI | LUVA SIMPLES, PVC, SOLDAVEL, DN 150 MM, SERIE NORMAL, PARA ESGOTO PREDIAL | Material |  | UN | 1 |  | 29.36 | 29.36
|  |  |  | MO sem LS => | 4.1117 | LS => | 3.47 | MO com LS => | 7.58
|  |  |  | Valor do BDI => | 13.12 |  | Valor com BDI => |  | 57.17
[6 empty] | Quant. => | 2 | Preço Total => | 114.34
5.4.31 | Código | Banco | Descrição | Tipo |  | Und | Quant. | Porcent. | Valor Unit | Total
Composição | 104345 | SINAPI | JUNÇÃO DE REDUÇÃO INVERTIDA, PVC, SÉRIE NORMAL, ESGOTO PREDIAL, DN 100 X 50 MM, JUNTA ELÁSTICA, FORNECIDO E INSTALADO EM RAMAL DE DESCARGA OU RAMAL DE ESGOTO SANITÁRIO. AF_08/2022 | INHI - INSTALAÇÕES HIDROS SANITÁRIAS |  | UN | 1 |  | 40 | 40
Composição Auxiliar | 88248 | SINAPI | AUXILIAR DE ENCANADOR OU BOMBEIRO HIDRÁULICO COM ENCARGOS COMPLEMENTARES | SEDI - SERVIÇOS DIVERSOS |  | H | 0.2325 |  | 18.34 | 4.26
Composição Auxiliar | 88267 | SINAPI | ENCANADOR OU BOMBEIRO HIDRÁULICO COM ENCARGOS COMPLEMENTARES | SEDI - SERVIÇOS DIVERSOS |  | H | 0.2325 |  | 21.87 | 5.08
Insumo | 00000296 | SINAPI | ANEL BORRACHA PARA TUBO ESGOTO PREDIAL, DN 50 MM (NBR 5688) | Material |  | UN | 1 |  | 2.26 | 2.26
Insumo | 00000301 | SINAPI | ANEL BORRACHA PARA TUBO ESGOTO PREDIAL, DN 100 MM (NBR 5688) | Material |  | UN | 2 |  | 4 | 8
Insumo | 00010908 | SINAPI | JUNCAO DE REDUCAO INVERTIDA, PVC SOLDAVEL, 100 X 50 MM, SERIE NORMAL PARA ESGOTO PREDIAL | Material |  | UN | 1 |  | 17.07 | 17.07
Insumo | 00020078 | SINAPI | PASTA LUBRIFICANTE PARA TUBOS E CONEXOES COM JUNTA ELASTICA, EMBALAGEM DE *400* GR (USO EM PVC, ACO, POLIETILENO E OUTROS) | Material |  | UN | 0.14 |  | 23.81 | 3.33
|  |  |  | MO sem LS => | 3.9816 | LS => | 3.36 | MO com LS => | 7.34
|  |  |  | Valor do BDI => | 11.91 |  | Valor com BDI => |  | 51.91
[6 empty] | Quant. => | 5 | Preço Total => | 259.55
5.4.32 | Código | Banco | Descrição | Tipo |  | Und | Quant. | Porcent. | Valor Unit | Total
Composição | 104343 | SINAPI | JUNÇÃO DE REDUÇÃO INVERTIDA, PVC, SÉRIE NORMAL, ESGOTO PREDIAL, DN 75 X 50 MM, JUNTA ELÁSTICA, FORNECIDO E INSTALADO EM RAMAL DE DESCARGA OU RAMAL DE ESGOTO SANITÁRIO. AF_08/2022 | INHI - INSTALAÇÕES HIDROS SANITÁRIAS |  | UN | 1 |  | 31.84 | 31.84
Composição Auxiliar | 88248 | SINAPI | AUXILIAR DE ENCANADOR OU BOMBEIRO HIDRÁULICO COM ENCARGOS COMPLEMENTARES | SEDI - SERVIÇOS DIVERSOS |  | H | 0.2082 |  | 18.34 | 3.81
Composição Auxiliar | 88267 | SINAPI | ENCANADOR OU BOMBEIRO HIDRÁULICO COM ENCARGOS COMPLEMENTARES | SEDI - SERVIÇOS DIVERSOS |  | H | 0.2082 |  | 21.87 | 4.55
Insumo | 00000296 | SINAPI | ANEL BORRACHA PARA TUBO ESGOTO PREDIAL, DN 50 MM (NBR 5688) | Material |  | UN | 1 |  | 2.26 | 2.26
Insumo | 00000297 | SINAPI | ANEL BORRACHA PARA TUBO ESGOTO PREDIAL, DN 75 MM (NBR 5688) | Material |  | UN | 2 |  | 3.32 | 6.64
Insumo | 00003669 | SINAPI | JUNCAO DE REDUCAO INVERTIDA, PVC SOLDAVEL, 75 X 50 MM, SERIE NORMAL PARA ESGOTO PREDIAL | Material |  | UN | 1 |  | 12.2 | 12.2
Insumo | 00020078 | SINAPI | PASTA LUBRIFICANTE PARA TUBOS E CONEXOES COM JUNTA ELASTICA, EMBALAGEM DE *400* GR (USO EM PVC, ACO, POLIETILENO E OUTROS) | Material |  | UN | 0.1 |  | 23.81 | 2.38
|  |  |  | MO sem LS => | 3.5639 | LS => | 3.01 | MO com LS => | 6.57
|  |  |  | Valor do BDI => | 9.48 |  | Valor com BDI => |  | 41.32
[6 empty] | Quant. => | 2 | Preço Total => | 82.64
5.4.33 | Código | Banco | Descrição | Tipo |  | Und | Quant. | Porcent. | Valor Unit | Total
Composição | 89796 | SINAPI | TE, PVC, SERIE NORMAL, ESGOTO PREDIAL, DN 100 X 100 MM, JUNTA ELÁSTICA, FORNECIDO E INSTALADO EM RAMAL DE DESCARGA OU RAMAL DE ESGOTO SANITÁRIO. AF_08/2022 | INHI - INSTALAÇÕES HIDROS SANITÁRIAS |  | UN | 1 |  | 40.73 | 40.73
Composição Auxiliar | 88248 | SINAPI | AUXILIAR DE ENCANADOR OU BOMBEIRO HIDRÁULICO COM ENCARGOS COMPLEMENTARES | SEDI - SERVIÇOS DIVERSOS |  | H | 0.2568 |  | 18.34 | 4.7
Composição Auxiliar | 88267 | SINAPI | ENCANADOR OU BOMBEIRO HIDRÁULICO COM ENCARGOS COMPLEMENTARES | SEDI - SERVIÇOS DIVERSOS |  | H | 0.2568 |  | 21.87 | 5.61
Insumo | 00000301 | SINAPI | ANEL BORRACHA PARA TUBO ESGOTO PREDIAL, DN 100 MM (NBR 5688) | Material |  | UN | 3 |  | 4 | 12
Insumo | 00007091 | SINAPI | TE SANITARIO, PVC, DN 100 X 100 MM, SERIE NORMAL, PARA ESGOTO PREDIAL | Material |  | UN | 1 |  | 14.32 | 14.32
Insumo | 00020078 | SINAPI | PASTA LUBRIFICANTE PARA TUBOS E CONEXOES COM JUNTA ELASTICA, EMBALAGEM DE *400* GR (USO EM PVC, ACO, POLIETILENO E OUTROS) | Material |  | UN | 0.1725 |  | 23.81 | 4.1
|  |  |  | MO sem LS => | 4.3938 | LS => | 3.71 | MO com LS => | 8.1
|  |  |  | Valor do BDI => | 12.13 |  | Valor com BDI => |  | 52.86
[6 empty] | Quant. => | 15 | Preço Total => | 792.9
5.4.34 | Código | Banco | Descrição | Tipo |  | Und | Quant. | Porcent. | Valor Unit | Total
Composição | 104344 | SINAPI | TE, PVC, SÉRIE NORMAL, ESGOTO PREDIAL, DN 100 X 50 MM, JUNTA ELÁSTICA, FORNECIDO E INSTALADO EM RAMAL DE DESCARGA OU RAMAL DE ESGOTO SANITÁRIO. AF_08/2022 | INHI - INSTALAÇÕES HIDROS SANITÁRIAS |  | UN | 1 |  | 38.15 | 38.15
Composição Auxiliar | 88248 | SINAPI | AUXILIAR DE ENCANADOR OU BOMBEIRO HIDRÁULICO COM ENCARGOS COMPLEMENTARES | SEDI - SERVIÇOS DIVERSOS |  | H | 0.2325 |  | 18.34 | 4.26
Composição Auxiliar | 88267 | SINAPI | ENCANADOR OU BOMBEIRO HIDRÁULICO COM ENCARGOS COMPLEMENTARES | SEDI - SERVIÇOS DIVERSOS |  | H | 0.2325 |  | 21.87 | 5.08
Insumo | 00000296 | SINAPI | ANEL BORRACHA PARA TUBO ESGOTO PREDIAL, DN 50 MM (NBR 5688) | Material |  | UN | 1 |  | 2.26 | 2.26
Insumo | 00000301 | SINAPI | ANEL BORRACHA PARA TUBO ESGOTO PREDIAL, DN 100 MM (NBR 5688) | Material |  | UN | 2 |  | 4 | 8
Insumo | 00011655 | SINAPI | TE SANITARIO DE REDUCAO, PVC, DN 100 X 50 MM, SERIE NORMAL, PARA ESGOTO PREDIAL | Material |  | UN | 1 |  | 15.22 | 15.22
Insumo | 00020078 | SINAPI | PASTA LUBRIFICANTE PARA TUBOS E CONEXOES COM JUNTA ELASTICA, EMBALAGEM DE *400* GR (USO EM PVC, ACO, POLIETILENO E OUTROS) | Material |  | UN | 0.14 |  | 23.81 | 3.33
|  |  |  | MO sem LS => | 3.9816 | LS => | 3.36 | MO com LS => | 7.34
|  |  |  | Valor do BDI => | 11.36 |  | Valor com BDI => |  | 49.51
[6 empty] | Quant. => | 22 | Preço Total => | 1089.22
5.4.35 | Código | Banco | Descrição | Tipo |  | Und | Quant. | Porcent. | Valor Unit | Total
Composição | 1586 | ORSE | Tê sanitário em pvc rígido soldável, para esgoto primário, diâm = 75 x 50mm Rev. 01 - 10/2022 | Tubos e Conexões de PVC Rígido Soldável para Esgoto |  | un | 1 |  | 29.81 | 29.81
Composição Auxiliar | 10549 | ORSE | Encargos Complementares - Servente | Provisórios |  | h | 0.37 |  | 3.74 | 1.38
Composição Auxiliar | 10554 | ORSE | Encargos Complementares - Encanador | Provisórios |  | h | 0.37 |  | 3.67 | 1.35
Insumo | 138 | ORSE | Adesivo pvc em frasco de 850 gramas kg | Material |  | tubo | 0.051 |  | 63.36 | 3.23
Insumo | 2036 | ORSE | Solucao limpadora pvc l | Material |  | l | 0.078 |  | 61.02 | 4.75
Insumo | 2142 | ORSE | Te pvc sanitario d= 75 x 50mm un | Material |  | un | 1 |  | 7.95 | 7.95
Insumo | 00002696 | SINAPI | ENCANADOR OU BOMBEIRO HIDRAULICO (HORISTA) | Mão de Obra |  | H | 0.37 |  | 17.21 | 6.36
Insumo | 00006111 | SINAPI | SERVENTE DE OBRAS | Mão de Obra |  | H | 0.37 |  | 12.95 | 4.79
|  |  |  | MO sem LS => | 6.0483 | LS => | 5.1 | MO com LS => | 11.15
|  |  |  | Valor do BDI => | 8.88 |  | Valor com BDI => |  | 38.69
[6 empty] | Quant. => | 1 | Preço Total => | 38.69
5.4.36 | Código | Banco | Descrição | Tipo |  | Und | Quant. | Porcent. | Valor Unit | Total
Composição | 89784 | SINAPI | TE, PVC, SERIE NORMAL, ESGOTO PREDIAL, DN 50 X 50 MM, JUNTA ELÁSTICA, FORNECIDO E INSTALADO EM RAMAL DE DESCARGA OU RAMAL DE ESGOTO SANITÁRIO. AF_08/2022 | INHI - INSTALAÇÕES HIDROS SANITÁRIAS |  | UN | 1 |  | 22.67 | 22.67
Composição Auxiliar | 88248 | SINAPI | AUXILIAR DE ENCANADOR OU BOMBEIRO HIDRÁULICO COM ENCARGOS COMPLEMENTARES | SEDI - SERVIÇOS DIVERSOS |  | H | 0.1839 |  | 18.34 | 3.37
Composição Auxiliar | 88267 | SINAPI | ENCANADOR OU BOMBEIRO HIDRÁULICO COM ENCARGOS COMPLEMENTARES | SEDI - SERVIÇOS DIVERSOS |  | H | 0.1839 |  | 21.87 | 4.02
Insumo | 00000296 | SINAPI | ANEL BORRACHA PARA TUBO ESGOTO PREDIAL, DN 50 MM (NBR 5688) | Material |  | UN | 3 |  | 2.26 | 6.78
Insumo | 00007097 | SINAPI | TE SANITARIO, PVC, DN 50 X 50 MM, SERIE NORMAL, PARA ESGOTO PREDIAL | Material |  | UN | 1 |  | 6.72 | 6.72
Insumo | 00020078 | SINAPI | PASTA LUBRIFICANTE PARA TUBOS E CONEXOES COM JUNTA ELASTICA, EMBALAGEM DE *400* GR (USO EM PVC, ACO, POLIETILENO E OUTROS) | Material |  | UN | 0.075 |  | 23.81 | 1.78
|  |  |  | MO sem LS => | 3.1462 | LS => | 2.65 | MO com LS => | 5.8
|  |  |  | Valor do BDI => | 6.75 |  | Valor com BDI => |  | 29.42
[6 empty] | Quant. => | 2 | Preço Total => | 58.84
5.4.37 | Código | Banco | Descrição | Tipo |  | Und | Quant. | Porcent. | Valor Unit | Total
Composição | 1609 | ORSE | Tê 90° em pvc rígido soldável, para esgoto secundário, diâm = 40mm | Tubos e Conexões de PVC Rígido Soldável para Esgoto |  | un | 1 |  | 11.31 | 11.31
Composição Auxiliar | 10549 | ORSE | Encargos Complementares - Servente | Provisórios |  | h | 0.12 |  | 3.74 | 0.44
Composição Auxiliar | 10554 | ORSE | Encargos Complementares - Encanador | Provisórios |  | h | 0.12 |  | 3.67 | 0.44
Insumo | 138 | ORSE | Adesivo pvc em frasco de 850 gramas kg | Material |  | tubo | 0.024 |  | 63.36 | 1.52
Insumo | 2036 | ORSE | Solucao limpadora pvc l | Material |  | l | 0.033 |  | 61.02 | 2.01
Insumo | 00002696 | SINAPI | ENCANADOR OU BOMBEIRO HIDRAULICO (HORISTA) | Mão de Obra |  | H | 0.12 |  | 17.21 | 2.06
Insumo | 00006111 | SINAPI | SERVENTE DE OBRAS | Mão de Obra |  | H | 0.12 |  | 12.95 | 1.55
Insumo | 00007116 | SINAPI | TE PVC SOLDAVEL, BBB, 90 GRAUS, DN 40 MM, PARA ESGOTO SECUNDARIO PREDIAL | Material |  | UN | 1 |  | 3.29 | 3.29
|  |  |  | MO sem LS => | 1.9582 | LS => | 1.65 | MO com LS => | 3.61
|  |  |  | Valor do BDI => | 3.36 |  | Valor com BDI => |  | 14.67
[6 empty] | Quant. => | 6 | Preço Total => | 88.02
5.4.38 | Código | Banco | Descrição | Tipo |  | Und | Quant. | Porcent. | Valor Unit | Total
Composição | C5050 | SEINFRA | CAIXA DE GORDURA EM PVC, COM CESTO 18L | LIGAÇÕES PREDIAIS |  | UN | 1 |  | 326.37 | 326.37
Insumo | I0043 | SEINFRA | AJUDANTE DE ENCANADOR | Mão de Obra |  | H | 0.039 |  | 19.1 | 0.74
Insumo | I2320 | SEINFRA | ENCANADOR | Mão de Obra |  | H | 0.039 |  | 23.48 | 0.91
Insumo | I9535 | SEINFRA | CAIXA DE GORDURA EM PVC, COM CESTO 18L | Material |  | UN | 1 |  | 324.72 | 324.72
|  |  |  | MO sem LS => | 0.89504 | LS => | 0.75 | MO com LS => | 1.65
|  |  |  | Valor do BDI => | 97.22 |  | Valor com BDI => |  | 423.59
[6 empty] | Quant. => | 2 | Preço Total => | 847.18
5.4.39 | Código | Banco | Descrição | Tipo |  | Und | Quant. | Porcent. | Valor Unit | Total
Composição | 4883 | ORSE | Caixa de inspeção 0.60 x 0.60 x 0.60m | Caixas de Passagem em alvenaria de tijolos maciços |  | un | 1 |  | 611.01 | 611.01
Composição Auxiliar | 72 | ORSE | Reaterro manual de valas, com compactação utilizando sêpo, sem controle do grau de compactação | Aterros / Reaterros / Compactações |  | m³ | 1.15 |  | 33.38 | 38.38
Composição Auxiliar | 80 | ORSE | Forma plana para fundações, em compensado resinado 12mm, 02 usos | Formas para Fundações |  | m² | 1.17 |  | 100.72 | 117.84
Composição Auxiliar | 95 | ORSE | Concreto simples fabricado na obra, fck=13,5 mpa, lançado e adensado | Alvenarias de Pedra e Concretos para Fundações |  | m³ | 0.081 |  | 535.28 | 43.35
Composição Auxiliar | 126 | ORSE | Concreto simples fabricado na obra, fck=15 mpa, lançado e adensado | Concreto Simples |  | m³ | 0.081 |  | 557.96 | 45.19
Composição Auxiliar | 140 | ORSE | Aço CA - 50 Ø 6,3 a 12,5mm, inclusive corte, dobragem, montagem e colocacao de ferragens nas formas, para superestruturas e fundações - R1 | Armaduras Convencionais |  | kg | 1.73 |  | 12.41 | 21.46
Composição Auxiliar | 155 | ORSE | Alvenaria tijolo cerâmico maciço (5x9x19), esp = 0,09m (singela), com argamassa traço t5 - 1:2:8 (cimento / cal / areia) c/ junta de 2,0cm - R1 | Alvenarias de Vedação |  | m² | 1.8 |  | 102.2 | 183.96
Composição Auxiliar | 1908 | ORSE | Reboco ou emboço externo, de parede, com argamassa traço t5 - 1:2:8 (cimento / cal / areia), espessura 2,0 cm | Argamassas |  | m² | 1.71 |  | 35.01 | 59.86
Composição Auxiliar | 2497 | ORSE | Escavação manual de vala ou cava em material de 1ª categoria, profundidade até 1,50m | Escavação Manual em Área Urbana |  | m³ | 1.8 |  | 50.07 | 90.12
Composição Auxiliar | 3310 | ORSE | Chapisco em parede com argamassa traço t1 - 1:3 (cimento / areia) - Revisado 08/2015 | Conversão InfoWOrca |  | m² | 1.71 |  | 6.35 | 10.85
|  |  |  | MO sem LS => | 154.4616 | LS => | 130.29 | MO com LS => | 284.75
|  |  |  | Valor do BDI => | 182.01 |  | Valor com BDI => |  | 793.02
[6 empty] | Quant. => | 11 | Preço Total => | 8723.22
5.4.40 | Código | Banco | Descrição | Tipo |  | Und | Quant. | Porcent. | Valor Unit | Total
Insumo | 2069 | ORSE | Tampa de ferro fundido quadrada (600x600mm), carga max. 2000kg p/cx.inspeção un | Material |  | un | 1 |  | 1501.86 | 1501.86
|  |  |  | MO sem LS => | 0 | LS => | 0 | MO com LS => | 0
|  |  |  | Valor do BDI => | 447.4 |  | Valor com BDI => |  | 1949.26
[6 empty] | Quant. => | 11 | Preço Total => | 21441.86
5.5 |  |  | ESGOTO - TRATAMENTO DE EFLUENTES | [6 empty] | 62708.09
5.5.1 | Código | Banco | Descrição | Tipo |  | Und | Quant. | Porcent. | Valor Unit | Total
Composição | ARCV-ESG.002 | Próprio | SUMIDOURO COM DIMENSÕES EXTERNAS DE 1,80x1,05x2,00m, PAREDES DE ALVENARIA DE TIJOLOS CERÂMICOS, TAMPA EM CONCRETO SIMPLES UNINADO FCK 15MPA | INHI - INSTALAÇÕES HIDROS SANITÁRIAS |  | un | 1 |  | 4563.69 | 4563.69
Composição Auxiliar | 96 | ORSE | Concreto simples usinado fck=15mpa, bombeado, lançado e adensado em superestrura | Alvenarias de Pedra e Concretos para Fundações |  | m³ | 0.256 |  | 521.26 | 133.44
Composição Auxiliar | 87879 | SINAPI | CHAPISCO APLICADO EM ALVENARIAS E ESTRUTURAS DE CONCRETO INTERNAS, COM COLHER DE PEDREIRO. ARGAMASSA TRAÇO 1:3 COM PREPARO EM BETONEIRA 400L. AF_10/2022 | REVE - REVESTIMENTO E TRATAMENTO DE SUPERFÍCIES |  | m² | 14.28 |  | 3.97 | 56.69
Composição Auxiliar | ED-50760 | SETOP | REBOCO COM ARGAMASSA, TRAÇO 1:2:9 (CIMENTO, CAL E AREIA), COM ADITIVO IMPERMEABILIZANTE, ESP. 20MM, APLICAÇÃO MANUAL, PREPARO MECÂNICO | ED- |  | m² | 14.28 |  | 47.22 | 674.3
Composição Auxiliar | 2658 | ORSE | Lastro de brita 3 | Lastros, Lajes e Berços |  | m³ | 0.27 |  | 125.91 | 33.99
Composição Auxiliar | 145 | ORSE | Laje pré-fabricada comum para piso ou cobertura, inclusive escoramento em madeira e capeamento 4cm | Estruturas Pre-Moldadas de Concreto |  | m² | 1.89 |  | 156.43 | 295.65
Composição Auxiliar | 090030 | SBC | ALVENARIA TIJOLO MACICO ESPESSURA 0,10m C/ARGAMASSA | PAREDES E PAINEIS |  | m² | 14.28 |  | 189.41 | 2704.77
Composição Auxiliar | 2500 | ORSE | Escavação manual de vala ou cava em material de 2ª categoria, profundidade entre 1,50 e 3,00m | Escavação Manual em Área Urbana |  | m³ | 6.1 |  | 100.14 | 610.85
Insumo | 545 | ORSE | Cascalhinho ou pedrisco (brita 0), com frete m3 | Material |  | m³ | 0.27 |  | 200 | 54
|  |  |  | MO sem LS => | 836.0835 | LS => | 705.24 | MO com LS => | 1541.32
|  |  |  | Valor do BDI => | 1359.52 |  | Valor com BDI => |  | 5923.21
[6 empty] | Quant. => | 3 | Preço Total => | 17769.63
5.5.2 | Código | Banco | Descrição | Tipo |  | Und | Quant. | Porcent. | Valor Unit | Total
Composição | ARCV-ESG.003 | Próprio | CAIXA DE DISTRIBUIÇÃO EM ALVENARIA DE TIJOLOS MACIÇOS (0,90x0,90x1,00m), REVESTIMENTO EM ARGAMASSA COM ADITIVO IMPERMEABILIZANTE, COM TAMPA DE CONCRETO, INCLUSIVE ESCAVAÇÃO, REATERRRO, RETIRADA DO MATERIAL ESCAVADO E TRANSPORTE (EM CAÇAMBA) | INHI - INSTALAÇÕES HIDROS SANITÁRIAS |  | un | 1 |  | 1010.92 | 1010.92
Composição Auxiliar | ED-51107 | SETOP | ESCAVAÇÃO MANUAL DE VALA COM PROFUNDIDADE MENOR OU IGUAL A 1,5M, INCLUSIVE DESCARGA LATERAL | ED- |  | m³ | 1.872 |  | 60.61 | 113.46
Composição Auxiliar | ED-51093 | SETOP | APILOAMENTO MANUAL EM FUNDO DE VALA COM SOQUETE, EXCLUSIVE ESCAVAÇÃO | ED- |  | m² | 1.44 |  | 20.43 | 29.41
Composição Auxiliar | ED-48314 | SETOP | CONCRETO NÃO ESTRUTURAL, PREPARADO EM OBRA COM BETONEIRA, CONTROLE "B", COM FCK 13,5MPA, BRITA Nº (1 E 2), CONSISTÊNCIA PARA VIBRAÇÃO (FABRICAÇÃO) | ED- |  | m³ | 0.1215 |  | 497.81 | 60.48
Composição Auxiliar | 87879 | SINAPI | CHAPISCO APLICADO EM ALVENARIAS E ESTRUTURAS DE CONCRETO INTERNAS, COM COLHER DE PEDREIRO. ARGAMASSA TRAÇO 1:3 COM PREPARO EM BETONEIRA 400L. AF_10/2022 | REVE - REVESTIMENTO E TRATAMENTO DE SUPERFÍCIES |  | m² | 3.06 |  | 3.97 | 12.14
Composição Auxiliar | ED-50760 | SETOP | REBOCO COM ARGAMASSA, TRAÇO 1:2:9 (CIMENTO, CAL E AREIA), COM ADITIVO IMPERMEABILIZANTE, ESP. 20MM, APLICAÇÃO MANUAL, PREPARO MECÂNICO | ED- |  | m² | 3.06 |  | 47.22 | 144.49
Composição Auxiliar | ED-51120 | SETOP | REATERRO MANUAL DE VALA, INCLUSIVE ESPALHAMENTO E COMPACTAÇÃO MANUAL COM SOQUETE | ED- |  | m³ | 1.06 |  | 60.61 | 64.24
Composição Auxiliar | 030691 | SBC | LAJE CONCRETO PARA COBERTURA 10cm COM TELA 10x10 6,3mm | FUNDACOES DIRETAS |  | m² | 0.081 |  | 87.82 | 7.11
Composição Auxiliar | 090030 | SBC | ALVENARIA TIJOLO MACICO ESPESSURA 0,10m C/ARGAMASSA | PAREDES E PAINEIS |  | m² | 3.06 |  | 189.41 | 579.59
|  |  |  | MO sem LS => | 200.1573 | LS => | 168.83 | MO com LS => | 368.99
|  |  |  | Valor do BDI => | 301.15 |  | Valor com BDI => |  | 1312.07
[6 empty] | Quant. => | 1 | Preço Total => | 1312.07
5.5.3 | Código | Banco | Descrição | Tipo |  | Und | Quant. | Porcent. | Valor Unit | Total
Composição | ARCV-ESG.004 | Próprio | CAIXA DE INSPEÇÃO E LIMPEZA EM ALVENARIA DE TIJOLOS MACIÇOS (0,90x0,90x0,75m), REVESTIMENTO EM ARGAMASSA COM ADITIVO IMPERMEABILIZANTE, COM TAMPA DE CONCRETO, INCLUSIVE ESCAVAÇÃO, REATERRRO, RETIRADA DO MATERIAL ESCAVADO E TRANSPORTE (EM CAÇAMBA) | INHI - INSTALAÇÕES HIDROS SANITÁRIAS |  | UN | 1 |  | 3220.37 | 3220.37
Composição Auxiliar | ED-51107 | SETOP | ESCAVAÇÃO MANUAL DE VALA COM PROFUNDIDADE MENOR OU IGUAL A 1,5M, INCLUSIVE DESCARGA LATERAL | ED- |  | m³ | 1.44 |  | 60.61 | 87.27
Composição Auxiliar | ED-51093 | SETOP | APILOAMENTO MANUAL EM FUNDO DE VALA COM SOQUETE, EXCLUSIVE ESCAVAÇÃO | ED- |  | m² | 1.44 |  | 20.43 | 29.41
Composição Auxiliar | ED-48314 | SETOP | CONCRETO NÃO ESTRUTURAL, PREPARADO EM OBRA COM BETONEIRA, CONTROLE "B", COM FCK 13,5MPA, BRITA Nº (1 E 2), CONSISTÊNCIA PARA VIBRAÇÃO (FABRICAÇÃO) | ED- |  | m³ | 0.1215 |  | 497.81 | 60.48
Composição Auxiliar | 87879 | SINAPI | CHAPISCO APLICADO EM ALVENARIAS E ESTRUTURAS DE CONCRETO INTERNAS, COM COLHER DE PEDREIRO. ARGAMASSA TRAÇO 1:3 COM PREPARO EM BETONEIRA 400L. AF_10/2022 | REVE - REVESTIMENTO E TRATAMENTO DE SUPERFÍCIES |  | m² | 2.16 |  | 3.97 | 8.57
Composição Auxiliar | ED-50760 | SETOP | REBOCO COM ARGAMASSA, TRAÇO 1:2:9 (CIMENTO, CAL E AREIA), COM ADITIVO IMPERMEABILIZANTE, ESP. 20MM, APLICAÇÃO MANUAL, PREPARO MECÂNICO | ED- |  | m² | 2.16 |  | 47.22 | 101.99
Composição Auxiliar | ED-51120 | SETOP | REATERRO MANUAL DE VALA, INCLUSIVE ESPALHAMENTO E COMPACTAÇÃO MANUAL COM SOQUETE | ED- |  | m³ | 0.83 |  | 60.61 | 50.3
Composição Auxiliar | 030691 | SBC | LAJE CONCRETO PARA COBERTURA 10cm COM TELA 10x10 6,3mm | FUNDACOES DIRETAS |  | m² | 0.081 |  | 87.82 | 7.11
Composição Auxiliar | 090030 | SBC | ALVENARIA TIJOLO MACICO ESPESSURA 0,10m C/ARGAMASSA | PAREDES E PAINEIS |  | m² | 15.18 |  | 189.41 | 2875.24
|  |  |  | MO sem LS => | 493.3225 | LS => | 416.12 | MO com LS => | 909.44
|  |  |  | Valor do BDI => | 959.34 |  | Valor com BDI => |  | 4179.71
[6 empty] | Quant. => | 3 | Preço Total => | 12539.13
5.5.4 | Código | Banco | Descrição | Tipo |  | Und | Quant. | Porcent. | Valor Unit | Total
Composição | ARCV-ESG.005 | Próprio | FILTRO ANAERÓBIO RETANGULAR, EM ALVENARIA COM TIJOLOS CERÂMICOS MACIÇOS, DIMENSÕES EXTERNAS: 2,3 X 2,3 X 1,90M, FUNDO DE 15CM, VOLUME PARA 100 CONTRIBUINTES | INHI - INSTALAÇÕES HIDROS SANITÁRIAS |  | un | 1 |  | 9425.84 | 9425.84
Composição Auxiliar | 2500 | ORSE | Escavação manual de vala ou cava em material de 2ª categoria, profundidade entre 1,50 e 3,00m | Escavação Manual em Área Urbana |  | m³ | 13.86 |  | 100.14 | 1387.94
Composição Auxiliar | 101621 | SINAPI | PREPARO DE FUNDO DE VALA COM LARGURA MAIOR OU IGUAL A 1,5 M E MENOR QUE 2,5 M, COM CAMADA DE BRITA, LANÇAMENTO MANUAL. AF_08/2020 | MOVT - MOVIMENTO DE TERRA |  | m³ | 0.67 |  | 239.84 | 160.69
Composição Auxiliar | 94970 | SINAPI | CONCRETO FCK = 20MPA, TRAÇO 1:2,7:3 (EM MASSA SECA DE CIMENTO/ AREIA MÉDIA/ BRITA 1) - PREPARO MECÂNICO COM BETONEIRA 600 L. AF_05/2021 | FUES - FUNDAÇÕES E ESTRUTURAS |  | m³ | 1.01 |  | 460.73 | 465.33
Composição Auxiliar | ED-48227 | SETOP | ALVENARIA DE VEDAÇÃO COM TIJOLO MACIÇO REQUEIMADO, ESP. 10CM, PARA REVESTIMENTO, INCLUSIVE ARGAMASSA PARA ASSENTAMENTO | ED- |  | m² | 15.18 |  | 108.27 | 1643.53
Composição Auxiliar | 87879 | SINAPI | CHAPISCO APLICADO EM ALVENARIAS E ESTRUTURAS DE CONCRETO INTERNAS, COM COLHER DE PEDREIRO. ARGAMASSA TRAÇO 1:3 COM PREPARO EM BETONEIRA 400L. AF_10/2022 | REVE - REVESTIMENTO E TRATAMENTO DE SUPERFÍCIES |  | m² | 15.18 |  | 3.97 | 60.26
Composição Auxiliar | 89173 | SINAPI | (COMPOSIÇÃO REPRESENTATIVA) DO SERVIÇO DE EMBOÇO/MASSA ÚNICA, APLICADO MANUALMENTE, TRAÇO 1:2:8, EM BETONEIRA DE 400L, PAREDES INTERNAS, COM EXECUÇÃO DE TALISCAS, EDIFICAÇÃO HABITACIONAL UNIFAMILIAR (CASAS) E EDIFICAÇÃO PÚBLICA PADRÃO. AF_12/2014 | REVE - REVESTIMENTO E TRATAMENTO DE SUPERFÍCIES |  | m² | 15.18 |  | 38.81 | 589.13
Composição Auxiliar | ARCV-ESG.006 | Próprio | VERGA DE TOPO-CONCRETO ESTRUTURADO-PAREDE 15cm V=0,17m³ concreto 13,2Kg de ferro 6,3mm forma de 2,76 m | INHI - INSTALAÇÕES HIDROS SANITÁRIAS |  | m | 9.2 |  | 457.01 | 4204.49
Composição Auxiliar | 030014 | SBC | LAJE CONC.USINADO PISO 10cm 18,7MPa TELA EQ138 MALHA 10x10 | FUNDACOES DIRETAS |  | m² | 5.29 |  | 85.05 | 449.91
Composição Auxiliar | 030691 | SBC | LAJE CONCRETO PARA COBERTURA 10cm COM TELA 10x10 6,3mm | FUNDACOES DIRETAS |  | m² | 5.29 |  | 87.82 | 464.56
|  |  |  | MO sem LS => | 1765.1587 | LS => | 1488.91 | MO com LS => | 3254.07
|  |  |  | Valor do BDI => | 2807.95 |  | Valor com BDI => |  | 12233.79
[6 empty] | Quant. => | 1 | Preço Total => | 12233.79
5.5.5 | Código | Banco | Descrição | Tipo |  | Und | Quant. | Porcent. | Valor Unit | Total
Composição | ARCV-ESG.007 | Próprio | TANQUE SÉPTICO RETANGULAR, EM ALVENARIA COM TIJOLOS CERÂMICOS MACIÇOS, DIMENSÕES EXTERNAS: 3,30 X 1,80 X 2,05 M | INHI - INSTALAÇÕES HIDROS SANITÁRIAS |  | un | 1 |  | 11977.09 | 11977.09
Composição Auxiliar | 2500 | ORSE | Escavação manual de vala ou cava em material de 2ª categoria, profundidade entre 1,50 e 3,00m | Escavação Manual em Área Urbana |  | m³ | 16.254 |  | 100.14 | 1627.67
Composição Auxiliar | 101621 | SINAPI | PREPARO DE FUNDO DE VALA COM LARGURA MAIOR OU IGUAL A 1,5 M E MENOR QUE 2,5 M, COM CAMADA DE BRITA, LANÇAMENTO MANUAL. AF_08/2020 | MOVT - MOVIMENTO DE TERRA |  | m³ | 0.756 |  | 239.84 | 181.31
Composição Auxiliar | 94970 | SINAPI | CONCRETO FCK = 20MPA, TRAÇO 1:2,7:3 (EM MASSA SECA DE CIMENTO/ AREIA MÉDIA/ BRITA 1) - PREPARO MECÂNICO COM BETONEIRA 600 L. AF_05/2021 | FUES - FUNDAÇÕES E ESTRUTURAS |  | m³ | 0.594 |  | 460.73 | 273.67
Composição Auxiliar | ARCV-ESG.006 | Próprio | VERGA DE TOPO-CONCRETO ESTRUTURADO-PAREDE 15cm V=0,17m³ concreto 13,2Kg de ferro 6,3mm forma de 2,76 m | INHI - INSTALAÇÕES HIDROS SANITÁRIAS |  | m | 10.2 |  | 457.01 | 4661.5
Composição Auxiliar | 3310 | ORSE | Chapisco em parede com argamassa traço t1 - 1:3 (cimento / areia) - Revisado 08/2015 | Conversão InfoWOrca |  | m² | 19.623 |  | 6.35 | 124.6
Composição Auxiliar | 3318 | ORSE | Reboco especial de parede 2cm com argamassa traço t3 - 1:3 cimento / areia / vedacit | Conversão InfoWOrca |  | m² | 19.623 |  | 35.88 | 704.07
Composição Auxiliar | 030691 | SBC | LAJE CONCRETO PARA COBERTURA 10cm COM TELA 10x10 6,3mm | FUNDACOES DIRETAS |  | m² | 5.94 |  | 87.82 | 521.65
Composição Auxiliar | 72 | ORSE | Reaterro manual de valas, com compactação utilizando sêpo, sem controle do grau de compactação | Aterros / Reaterros / Compactações |  | m³ | 4.968 |  | 33.38 | 165.83
Composição Auxiliar | 090030 | SBC | ALVENARIA TIJOLO MACICO ESPESSURA 0,10m C/ARGAMASSA | PAREDES E PAINEIS |  | m² | 19.623 |  | 189.41 | 3716.79
|  |  |  | MO sem LS => | 2350.6753 | LS => | 1982.79 | MO com LS => | 4333.47
|  |  |  | Valor do BDI => | 3567.97 |  | Valor com BDI => |  | 15545.06
[6 empty] | Quant. => | 1 | Preço Total => | 15545.06
5.5.6 | Código | Banco | Descrição | Tipo |  | Und | Quant. | Porcent. | Valor Unit | Total
Composição | ARCV-ESG.008 | Próprio | FOSSA SEPTICA PREMOLDADA CILINDRICA-CAMARA UNICA-5 PESSOAS – D=1,00 e H=1,5 | INHI - INSTALAÇÕES HIDROS SANITÁRIAS |  | un | 1 |  | 1532.43 | 1532.43
Composição Auxiliar | ED-51107 | SETOP | ESCAVAÇÃO MANUAL DE VALA COM PROFUNDIDADE MENOR OU IGUAL A 1,5M, INCLUSIVE DESCARGA LATERAL | ED- |  | m³ | 2.19 |  | 60.61 | 132.73
Composição Auxiliar | 101621 | SINAPI | PREPARO DE FUNDO DE VALA COM LARGURA MAIOR OU IGUAL A 1,5 M E MENOR QUE 2,5 M, COM CAMADA DE BRITA, LANÇAMENTO MANUAL. AF_08/2020 | MOVT - MOVIMENTO DE TERRA |  | m³ | 0.133 |  | 239.84 | 31.89
Composição Auxiliar | 94970 | SINAPI | CONCRETO FCK = 20MPA, TRAÇO 1:2,7:3 (EM MASSA SECA DE CIMENTO/ AREIA MÉDIA/ BRITA 1) - PREPARO MECÂNICO COM BETONEIRA 600 L. AF_05/2021 | FUES - FUNDAÇÕES E ESTRUTURAS |  | m³ | 1.177 |  | 460.73 | 542.27
Composição Auxiliar | 72 | ORSE | Reaterro manual de valas, com compactação utilizando sêpo, sem controle do grau de compactação | Aterros / Reaterros / Compactações |  | m³ | 1.01 |  | 33.38 | 33.71
Insumo | 000856 | SBC | FOSSA SEPTICA CONCRETO PRE MOLDADO PARA 4 A 7 CONTRIBUINTES 90x70cm | Material |  | UN | 1 |  | 690.1 | 690.1
Insumo | I6096 | SEINFRA | TAMPA PRE-MOLDADA DE CONCRETO, D = 1,00X0,05M | Material |  | UN | 1 |  | 101.73 | 101.73
|  |  |  | MO sem LS => | 104.0575 | LS => | 87.77 | MO com LS => | 191.83
|  |  |  | Valor do BDI => | 456.51 |  | Valor com BDI => |  | 1988.94
[6 empty] | Quant. => | 1 | Preço Total => | 1988.94
5.5.7 | Código | Banco | Descrição | Tipo |  | Und | Quant. | Porcent. | Valor Unit | Total
Composição | ARCV-ESG.009 | Próprio | SUMIDOURO CILINDRICO- MANILHAS DE CONCRETO PREMOLDADO - D=1,00 e H=1,5 | INHI - INSTALAÇÕES HIDROS SANITÁRIAS |  | un | 1 |  | 1016.62 | 1016.62
Composição Auxiliar | ED-51107 | SETOP | ESCAVAÇÃO MANUAL DE VALA COM PROFUNDIDADE MENOR OU IGUAL A 1,5M, INCLUSIVE DESCARGA LATERAL | ED- |  | m³ | 2.19 |  | 60.61 | 132.73
Composição Auxiliar | 101621 | SINAPI | PREPARO DE FUNDO DE VALA COM LARGURA MAIOR OU IGUAL A 1,5 M E MENOR QUE 2,5 M, COM CAMADA DE BRITA, LANÇAMENTO MANUAL. AF_08/2020 | MOVT - MOVIMENTO DE TERRA |  | m³ | 0.133 |  | 239.84 | 31.89
Composição Auxiliar | 72 | ORSE | Reaterro manual de valas, com compactação utilizando sêpo, sem controle do grau de compactação | Aterros / Reaterros / Compactações |  | m³ | 1.01 |  | 33.38 | 33.71
Composição Auxiliar | 2658 | ORSE | Lastro de brita 3 | Lastros, Lajes e Berços |  | m³ | 0.117 |  | 125.91 | 14.73
Insumo | 00043443 | SINAPI | ANEL EM CONCRETO ARMADO, LISO, PARA POCOS DE VISITAS, POCOS DE INSPECAO, FOSSAS SEPTICAS E SUMIDOUROS, COM FUNDO, DIAMETRO INTERNO DE 1,00 M E ALTURA DE 0,50 M | Material |  | UN | 3 |  | 231.61 | 694.83
Insumo | 545 | ORSE | Cascalhinho ou pedrisco (brita 0), com frete m3 | Material |  | m³ | 0.035 |  | 200 | 7
Insumo | I6096 | SEINFRA | TAMPA PRE-MOLDADA DE CONCRETO, D = 1,00X0,05M | Material |  | UN | 1 |  | 101.73 | 101.73
|  |  |  | MO sem LS => | 69.9105 | LS => | 58.97 | MO com LS => | 128.88
|  |  |  | Valor do BDI => | 302.85 |  | Valor com BDI => |  | 1319.47
[6 empty] | Quant. => | 1 | Preço Total => | 1319.47
5.6 |  |  | TUBOS, CONEXÕES DE PVC E ACESSÓRIOS PARA ÁGUAS PLUVIAIS | [6 empty] | 107203.03
5.6.1 | Código | Banco | Descrição | Tipo |  | Und | Quant. | Porcent. | Valor Unit | Total
Composição | 74165/003 | SINAPI | TUBO PVC ESGOTO PREDIAL DN 75MM, INCLUSIVE CONEXOES - FORNECIMENTOE INSTALACAO | INHI - INSTALAÇÕES HIDROS SANITÁRIAS |  | M | 1 |  | 60.77 | 60.77
Composição Auxiliar | 88248 | SINAPI | AUXILIAR DE ENCANADOR OU BOMBEIRO HIDRÁULICO COM ENCARGOS COMPLEMENTARES | SEDI - SERVIÇOS DIVERSOS |  | H | 1.05 |  | 18.34 | 19.25
Composição Auxiliar | 88267 | SINAPI | ENCANADOR OU BOMBEIRO HIDRÁULICO COM ENCARGOS COMPLEMENTARES | SEDI - SERVIÇOS DIVERSOS |  | H | 1.05 |  | 21.87 | 22.96
Insumo | 00000122 | SINAPI | ADESIVO PLASTICO PARA PVC, FRASCO COM *850* GR | Material |  | UN | 0.0057 |  | 57.7 | 0.32
Insumo | 00009837 | SINAPI | TUBO PVC SERIE NORMAL, DN 75 MM, PARA ESGOTO PREDIAL (NBR 5688) | Material |  | M | 1.4 |  | 12.63 | 17.68
Insumo | 00020083 | SINAPI | SOLUCAO PREPARADORA / LIMPADORA PARA PVC, FRASCO COM 1000 CM3 | Material |  | UN | 0.0087 |  | 65.38 | 0.56
|  |  |  | MO sem LS => | 17.9875 | LS => | 15.17 | MO com LS => | 33.16
|  |  |  | Valor do BDI => | 18.1 |  | Valor com BDI => |  | 78.87
[6 empty] | Quant. => | 24 | Preço Total => | 1892.88
5.6.2 | Código | Banco | Descrição | Tipo |  | Und | Quant. | Porcent. | Valor Unit | Total
Composição | 74165/004 | SINAPI | TUBO PVC ESGOTO PREDIAL DN 100MM, INCLUSIVE CONEXOES -FORNECIMENTO E INSTALACAO | INHI - INSTALAÇÕES HIDROS SANITÁRIAS |  | M | 1 |  | 62.47 | 62.47
Composição Auxiliar | 88248 | SINAPI | AUXILIAR DE ENCANADOR OU BOMBEIRO HIDRÁULICO COM ENCARGOS COMPLEMENTARES | SEDI - SERVIÇOS DIVERSOS |  | H | 1.09 |  | 18.34 | 19.99
Composição Auxiliar | 88267 | SINAPI | ENCANADOR OU BOMBEIRO HIDRÁULICO COM ENCARGOS COMPLEMENTARES | SEDI - SERVIÇOS DIVERSOS |  | H | 1.09 |  | 21.87 | 23.83
Insumo | 00000122 | SINAPI | ADESIVO PLASTICO PARA PVC, FRASCO COM *850* GR | Material |  | UN | 0.0083 |  | 57.7 | 0.47
Insumo | 00009836 | SINAPI | TUBO PVC SERIE NORMAL, DN 100 MM, PARA ESGOTO PREDIAL (NBR 5688) | Material |  | M | 1.3 |  | 13.34 | 17.34
Insumo | 00020083 | SINAPI | SOLUCAO PREPARADORA / LIMPADORA PARA PVC, FRASCO COM 1000 CM3 | Material |  | UN | 0.013 |  | 65.38 | 0.84
|  |  |  | MO sem LS => | 18.6764 | LS => | 15.75 | MO com LS => | 34.43
|  |  |  | Valor do BDI => | 18.6 |  | Valor com BDI => |  | 81.07
[6 empty] | Quant. => | 114 | Preço Total => | 9241.98
5.6.3 | Código | Banco | Descrição | Tipo |  | Und | Quant. | Porcent. | Valor Unit | Total
Composição | 89849 | SINAPI | TUBO PVC, SERIE NORMAL, ESGOTO PREDIAL, DN 150 MM, FORNECIDO E INSTALADO EM SUBCOLETOR AÉREO DE ESGOTO SANITÁRIO. AF_08/2022 | INHI - INSTALAÇÕES HIDROS SANITÁRIAS |  | M | 1 |  | 49.34 | 49.34
Composição Auxiliar | 88248 | SINAPI | AUXILIAR DE ENCANADOR OU BOMBEIRO HIDRÁULICO COM ENCARGOS COMPLEMENTARES | SEDI - SERVIÇOS DIVERSOS |  | H | 0.3114 |  | 18.34 | 5.71
Composição Auxiliar | 88267 | SINAPI | ENCANADOR OU BOMBEIRO HIDRÁULICO COM ENCARGOS COMPLEMENTARES | SEDI - SERVIÇOS DIVERSOS |  | H | 0.3114 |  | 21.87 | 6.81
Insumo | 00020065 | SINAPI | TUBO PVC SERIE NORMAL, DN 150 MM, PARA ESGOTO PREDIAL (NBR 5688) | Material |  | M | 1.0549 |  | 34.87 | 36.78
Insumo | 00038383 | SINAPI | LIXA D'AGUA EM FOLHA, GRAO 100 | Material |  | UN | 0.0173 |  | 2.45 | 0.04
|  |  |  | MO sem LS => | 5.3268 | LS => | 4.49 | MO com LS => | 9.82
|  |  |  | Valor do BDI => | 14.69 |  | Valor com BDI => |  | 64.03
[6 empty] | Quant. => | 78 | Preço Total => | 4994.34
5.6.4 | Código | Banco | Descrição | Tipo |  | Und | Quant. | Porcent. | Valor Unit | Total
Composição | 90696 | SINAPI | TUBO DE PVC PARA REDE COLETORA DE ESGOTO DE PAREDE MACIÇA, DN 200 MM, JUNTA ELÁSTICA - FORNECIMENTO E ASSENTAMENTO. AF_01/2021 | ASTU - ASSENTAMENTO DE TUBOS E PECAS |  | M | 1 |  | 129.93 | 129.93
Composição Auxiliar | 88246 | SINAPI | ASSENTADOR DE TUBOS COM ENCARGOS COMPLEMENTARES | SEDI - SERVIÇOS DIVERSOS |  | H | 0.103 |  | 19.88 | 2.04
Composição Auxiliar | 88316 | SINAPI | SERVENTE COM ENCARGOS COMPLEMENTARES | SEDI - SERVIÇOS DIVERSOS |  | H | 0.103 |  | 18.14 | 1.86
Insumo | 00020078 | SINAPI | PASTA LUBRIFICANTE PARA TUBOS E CONEXOES COM JUNTA ELASTICA, EMBALAGEM DE *400* GR (USO EM PVC, ACO, POLIETILENO E OUTROS) | Material |  | UN | 0.0167 |  | 23.81 | 0.39
Insumo | 00041930 | SINAPI | TUBO COLETOR DE ESGOTO PVC, JEI, DN 200 MM (NBR 7362) | Material |  | M | 1.05 |  | 119.66 | 125.64
|  |  |  | MO sem LS => | 1.6328 | LS => | 1.38 | MO com LS => | 3.01
|  |  |  | Valor do BDI => | 38.7 |  | Valor com BDI => |  | 168.63
[6 empty] | Quant. => | 90 | Preço Total => | 15176.7
5.6.5 | Código | Banco | Descrição | Tipo |  | Und | Quant. | Porcent. | Valor Unit | Total
Composição | 90697 | SINAPI | TUBO DE PVC PARA REDE COLETORA DE ESGOTO DE PAREDE MACIÇA, DN 250 MM, JUNTA ELÁSTICA - FORNECIMENTO E ASSENTAMENTO. AF_01/2021 | ASTU - ASSENTAMENTO DE TUBOS E PECAS |  | M | 1 |  | 201.72 | 201.72
Composição Auxiliar | 88246 | SINAPI | ASSENTADOR DE TUBOS COM ENCARGOS COMPLEMENTARES | SEDI - SERVIÇOS DIVERSOS |  | H | 0.1169 |  | 19.88 | 2.32
Composição Auxiliar | 88316 | SINAPI | SERVENTE COM ENCARGOS COMPLEMENTARES | SEDI - SERVIÇOS DIVERSOS |  | H | 0.1169 |  | 18.14 | 2.12
Insumo | 00020078 | SINAPI | PASTA LUBRIFICANTE PARA TUBOS E CONEXOES COM JUNTA ELASTICA, EMBALAGEM DE *400* GR (USO EM PVC, ACO, POLIETILENO E OUTROS) | Material |  | UN | 0.0208 |  | 23.81 | 0.49
Insumo | 00041931 | SINAPI | TUBO COLETOR DE ESGOTO PVC, JEI, DN 250 MM (NBR 7362) | Material |  | M | 1.05 |  | 187.42 | 196.79
|  |  |  | MO sem LS => | 1.8552 | LS => | 1.56 | MO com LS => | 3.42
|  |  |  | Valor do BDI => | 60.09 |  | Valor com BDI => |  | 261.81
[6 empty] | Quant. => | 72 | Preço Total => | 18850.32
5.6.6 | Código | Banco | Descrição | Tipo |  | Und | Quant. | Porcent. | Valor Unit | Total
Composição | 89742 | SINAPI | CURVA CURTA 90 GRAUS, PVC, SERIE NORMAL, ESGOTO PREDIAL, DN 75 MM, JUNTA ELÁSTICA, FORNECIDO E INSTALADO EM RAMAL DE DESCARGA OU RAMAL DE ESGOTO SANITÁRIO. AF_08/2022 | INHI - INSTALAÇÕES HIDROS SANITÁRIAS |  | UN | 1 |  | 36.52 | 36.52
Composição Auxiliar | 88248 | SINAPI | AUXILIAR DE ENCANADOR OU BOMBEIRO HIDRÁULICO COM ENCARGOS COMPLEMENTARES | SEDI - SERVIÇOS DIVERSOS |  | H | 0.1652 |  | 18.34 | 3.02
Composição Auxiliar | 88267 | SINAPI | ENCANADOR OU BOMBEIRO HIDRÁULICO COM ENCARGOS COMPLEMENTARES | SEDI - SERVIÇOS DIVERSOS |  | H | 0.1652 |  | 21.87 | 3.61
Insumo | 00000297 | SINAPI | ANEL BORRACHA PARA TUBO ESGOTO PREDIAL, DN 75 MM (NBR 5688) | Material |  | UN | 2 |  | 3.32 | 6.64
Insumo | 00001951 | SINAPI | CURVA PVC CURTA 90 GRAUS, DN 75 MM, PARA ESGOTO PREDIAL | Material |  | UN | 1 |  | 21.47 | 21.47
Insumo | 00020078 | SINAPI | PASTA LUBRIFICANTE PARA TUBOS E CONEXOES COM JUNTA ELASTICA, EMBALAGEM DE *400* GR (USO EM PVC, ACO, POLIETILENO E OUTROS) | Material |  | UN | 0.075 |  | 23.81 | 1.78
|  |  |  | MO sem LS => | 2.8261 | LS => | 2.38 | MO com LS => | 5.21
|  |  |  | Valor do BDI => | 10.87 |  | Valor com BDI => |  | 47.39
[6 empty] | Quant. => | 13 | Preço Total => | 616.07
5.6.7 | Código | Banco | Descrição | Tipo |  | Und | Quant. | Porcent. | Valor Unit | Total
Composição | 89748 | SINAPI | CURVA CURTA 90 GRAUS, PVC, SERIE NORMAL, ESGOTO PREDIAL, DN 100 MM, JUNTA ELÁSTICA, FORNECIDO E INSTALADO EM RAMAL DE DESCARGA OU RAMAL DE ESGOTO SANITÁRIO. AF_08/2022 | INHI - INSTALAÇÕES HIDROS SANITÁRIAS |  | UN | 1 |  | 39.34 | 39.34
Composição Auxiliar | 88248 | SINAPI | AUXILIAR DE ENCANADOR OU BOMBEIRO HIDRÁULICO COM ENCARGOS COMPLEMENTARES | SEDI - SERVIÇOS DIVERSOS |  | H | 0.1926 |  | 18.34 | 3.53
Composição Auxiliar | 88267 | SINAPI | ENCANADOR OU BOMBEIRO HIDRÁULICO COM ENCARGOS COMPLEMENTARES | SEDI - SERVIÇOS DIVERSOS |  | H | 0.1926 |  | 21.87 | 4.21
Insumo | 00000301 | SINAPI | ANEL BORRACHA PARA TUBO ESGOTO PREDIAL, DN 100 MM (NBR 5688) | Material |  | UN | 2 |  | 4 | 8
Insumo | 00001966 | SINAPI | CURVA PVC CURTA 90 GRAUS, DN 100 MM, PARA ESGOTO PREDIAL | Material |  | UN | 1 |  | 20.87 | 20.87
Insumo | 00020078 | SINAPI | PASTA LUBRIFICANTE PARA TUBOS E CONEXOES COM JUNTA ELASTICA, EMBALAGEM DE *400* GR (USO EM PVC, ACO, POLIETILENO E OUTROS) | Material |  | UN | 0.115 |  | 23.81 | 2.73
|  |  |  | MO sem LS => | 3.2981 | LS => | 2.78 | MO com LS => | 6.08
|  |  |  | Valor do BDI => | 11.71 |  | Valor com BDI => |  | 51.05
[6 empty] | Quant. => | 9 | Preço Total => | 459.45
5.6.8 | Código | Banco | Descrição | Tipo |  | Und | Quant. | Porcent. | Valor Unit | Total
Composição | 89743 | SINAPI | CURVA LONGA 90 GRAUS, PVC, SERIE NORMAL, ESGOTO PREDIAL, DN 75 MM, JUNTA ELÁSTICA, FORNECIDO E INSTALADO EM RAMAL DE DESCARGA OU RAMAL DE ESGOTO SANITÁRIO. AF_08/2022 | INHI - INSTALAÇÕES HIDROS SANITÁRIAS |  | UN | 1 |  | 54.91 | 54.91
Composição Auxiliar | 88248 | SINAPI | AUXILIAR DE ENCANADOR OU BOMBEIRO HIDRÁULICO COM ENCARGOS COMPLEMENTARES | SEDI - SERVIÇOS DIVERSOS |  | H | 0.1652 |  | 18.34 | 3.02
Composição Auxiliar | 88267 | SINAPI | ENCANADOR OU BOMBEIRO HIDRÁULICO COM ENCARGOS COMPLEMENTARES | SEDI - SERVIÇOS DIVERSOS |  | H | 0.1652 |  | 21.87 | 3.61
Insumo | 00000297 | SINAPI | ANEL BORRACHA PARA TUBO ESGOTO PREDIAL, DN 75 MM (NBR 5688) | Material |  | UN | 2 |  | 3.32 | 6.64
Insumo | 00001969 | SINAPI | CURVA PVC LONGA 90 GRAUS, DN 75 MM, PARA ESGOTO PREDIAL | Material |  | UN | 1 |  | 39.86 | 39.86
Insumo | 00020078 | SINAPI | PASTA LUBRIFICANTE PARA TUBOS E CONEXOES COM JUNTA ELASTICA, EMBALAGEM DE *400* GR (USO EM PVC, ACO, POLIETILENO E OUTROS) | Material |  | UN | 0.075 |  | 23.81 | 1.78
|  |  |  | MO sem LS => | 2.8261 | LS => | 2.38 | MO com LS => | 5.21
|  |  |  | Valor do BDI => | 16.35 |  | Valor com BDI => |  | 71.26
[6 empty] | Quant. => | 1 | Preço Total => | 71.26
5.6.9 | Código | Banco | Descrição | Tipo |  | Und | Quant. | Porcent. | Valor Unit | Total
Composição | 89750 | SINAPI | CURVA LONGA 90 GRAUS, PVC, SERIE NORMAL, ESGOTO PREDIAL, DN 100 MM, JUNTA ELÁSTICA, FORNECIDO E INSTALADO EM RAMAL DE DESCARGA OU RAMAL DE ESGOTO SANITÁRIO. AF_08/2022 | INHI - INSTALAÇÕES HIDROS SANITÁRIAS |  | UN | 1 |  | 70.64 | 70.64
Composição Auxiliar | 88248 | SINAPI | AUXILIAR DE ENCANADOR OU BOMBEIRO HIDRÁULICO COM ENCARGOS COMPLEMENTARES | SEDI - SERVIÇOS DIVERSOS |  | H | 0.1926 |  | 18.34 | 3.53
Composição Auxiliar | 88267 | SINAPI | ENCANADOR OU BOMBEIRO HIDRÁULICO COM ENCARGOS COMPLEMENTARES | SEDI - SERVIÇOS DIVERSOS |  | H | 0.1926 |  | 21.87 | 4.21
Insumo | 00000301 | SINAPI | ANEL BORRACHA PARA TUBO ESGOTO PREDIAL, DN 100 MM (NBR 5688) | Material |  | UN | 2 |  | 4 | 8
Insumo | 00001970 | SINAPI | CURVA PVC LONGA 90 GRAUS, DN 100 MM, PARA ESGOTO PREDIAL | Material |  | UN | 1 |  | 52.17 | 52.17
Insumo | 00020078 | SINAPI | PASTA LUBRIFICANTE PARA TUBOS E CONEXOES COM JUNTA ELASTICA, EMBALAGEM DE *400* GR (USO EM PVC, ACO, POLIETILENO E OUTROS) | Material |  | UN | 0.115 |  | 23.81 | 2.73
|  |  |  | MO sem LS => | 3.2981 | LS => | 2.78 | MO com LS => | 6.08
|  |  |  | Valor do BDI => | 21.04 |  | Valor com BDI => |  | 91.68
[6 empty] | Quant. => | 7 | Preço Total => | 641.76
5.6.10 | Código | Banco | Descrição | Tipo |  | Und | Quant. | Porcent. | Valor Unit | Total
Composição | 10696 | ORSE | Curva 90° longa em pvc rígido soldável, diâm = 150mm Rev. 01 - 10/2022 | Tubos e Conexões de PVC Rígido Soldável para Esgoto |  | un | 1 |  | 127.45 | 127.45
Composição Auxiliar | 10549 | ORSE | Encargos Complementares - Servente | Provisórios |  | h | 0.25 |  | 3.74 | 0.93
Composição Auxiliar | 10554 | ORSE | Encargos Complementares - Encanador | Provisórios |  | h | 0.25 |  | 3.67 | 0.91
Insumo | 138 | ORSE | Adesivo pvc em frasco de 850 gramas kg | Material |  | tubo | 0.06 |  | 63.36 | 3.8
Insumo | 794 | ORSE | Curva 90° longa pvc rigido p/esgoto, d= 150mm un | Material |  | un | 1 |  | 108.79 | 108.79
Insumo | 2036 | ORSE | Solucao limpadora pvc l | Material |  | l | 0.09 |  | 61.02 | 5.49
Insumo | 00002696 | SINAPI | ENCANADOR OU BOMBEIRO HIDRAULICO (HORISTA) | Mão de Obra |  | H | 0.25 |  | 17.21 | 4.3
Insumo | 00006111 | SINAPI | SERVENTE DE OBRAS | Mão de Obra |  | H | 0.25 |  | 12.95 | 3.23
|  |  |  | MO sem LS => | 4.0846 | LS => | 3.45 | MO com LS => | 7.53
|  |  |  | Valor do BDI => | 37.96 |  | Valor com BDI => |  | 165.41
[6 empty] | Quant. => | 1 | Preço Total => | 165.41
5.6.11 | Código | Banco | Descrição | Tipo |  | Und | Quant. | Porcent. | Valor Unit | Total
Composição | ARCV - ESG.001 | Próprio | CURVA LONGA PVC, PB, JE, 90 GRAUS, DN 200 MM, PARA REDE COLETORA ESGOTO | ASTU - ASSENTAMENTO DE TUBOS E PECAS |  | UN | 1 |  | 558.26 | 558.26
Composição Auxiliar | 88267 | SINAPI | ENCANADOR OU BOMBEIRO HIDRÁULICO COM ENCARGOS COMPLEMENTARES | SEDI - SERVIÇOS DIVERSOS |  | H | 0.25 |  | 21.87 | 5.46
Composição Auxiliar | 88316 | SINAPI | SERVENTE COM ENCARGOS COMPLEMENTARES | SEDI - SERVIÇOS DIVERSOS |  | H | 0.2 |  | 18.14 | 3.62
Insumo | 138 | ORSE | Adesivo pvc em frasco de 850 gramas kg | Material |  | tubo | 0.06 |  | 63.36 | 3.8
Insumo | 2036 | ORSE | Solucao limpadora pvc l | Material |  | l | 0.09 |  | 61.02 | 5.49
Insumo | 7391 | ORSE | Curva 90° longa pvc rigido p/esgoto, d= 200mm un | Material |  | un | 1 |  | 539.89 | 539.89
|  |  |  | MO sem LS => | 3.8188 | LS => | 3.22 | MO com LS => | 7.04
|  |  |  | Valor do BDI => | 166.3 |  | Valor com BDI => |  | 724.56
[6 empty] | Quant. => | 1 | Preço Total => | 724.56
5.6.12 | Código | Banco | Descrição | Tipo |  | Und | Quant. | Porcent. | Valor Unit | Total
Composição | 89744 | SINAPI | JOELHO 90 GRAUS, PVC, SERIE NORMAL, ESGOTO PREDIAL, DN 100 MM, JUNTA ELÁSTICA, FORNECIDO E INSTALADO EM RAMAL DE DESCARGA OU RAMAL DE ESGOTO SANITÁRIO. AF_08/2022 | INHI - INSTALAÇÕES HIDROS SANITÁRIAS |  | UN | 1 |  | 25.91 | 25.91
Composição Auxiliar | 88248 | SINAPI | AUXILIAR DE ENCANADOR OU BOMBEIRO HIDRÁULICO COM ENCARGOS COMPLEMENTARES | SEDI - SERVIÇOS DIVERSOS |  | H | 0.1926 |  | 18.34 | 3.53
Composição Auxiliar | 88267 | SINAPI | ENCANADOR OU BOMBEIRO HIDRÁULICO COM ENCARGOS COMPLEMENTARES | SEDI - SERVIÇOS DIVERSOS |  | H | 0.1926 |  | 21.87 | 4.21
Insumo | 00000301 | SINAPI | ANEL BORRACHA PARA TUBO ESGOTO PREDIAL, DN 100 MM (NBR 5688) | Material |  | UN | 2 |  | 4 | 8
Insumo | 00003520 | SINAPI | JOELHO PVC, SOLDAVEL, PB, 90 GRAUS, DN 100 MM, PARA ESGOTO PREDIAL | Material |  | UN | 1 |  | 7.44 | 7.44
Insumo | 00020078 | SINAPI | PASTA LUBRIFICANTE PARA TUBOS E CONEXOES COM JUNTA ELASTICA, EMBALAGEM DE *400* GR (USO EM PVC, ACO, POLIETILENO E OUTROS) | Material |  | UN | 0.115 |  | 23.81 | 2.73
|  |  |  | MO sem LS => | 3.2981 | LS => | 2.78 | MO com LS => | 6.08
|  |  |  | Valor do BDI => | 7.71 |  | Valor com BDI => |  | 33.62
[6 empty] | Quant. => | 3 | Preço Total => | 100.86
5.6.13 | Código | Banco | Descrição | Tipo |  | Und | Quant. | Porcent. | Valor Unit | Total
Composição | 89737 | SINAPI | JOELHO 90 GRAUS, PVC, SERIE NORMAL, ESGOTO PREDIAL, DN 75 MM, JUNTA ELÁSTICA, FORNECIDO E INSTALADO EM RAMAL DE DESCARGA OU RAMAL DE ESGOTO SANITÁRIO. AF_08/2022 | INHI - INSTALAÇÕES HIDROS SANITÁRIAS |  | UN | 1 |  | 21.27 | 21.27
Composição Auxiliar | 88248 | SINAPI | AUXILIAR DE ENCANADOR OU BOMBEIRO HIDRÁULICO COM ENCARGOS COMPLEMENTARES | SEDI - SERVIÇOS DIVERSOS |  | H | 0.1652 |  | 18.34 | 3.02
Composição Auxiliar | 88267 | SINAPI | ENCANADOR OU BOMBEIRO HIDRÁULICO COM ENCARGOS COMPLEMENTARES | SEDI - SERVIÇOS DIVERSOS |  | H | 0.1652 |  | 21.87 | 3.61
Insumo | 00000297 | SINAPI | ANEL BORRACHA PARA TUBO ESGOTO PREDIAL, DN 75 MM (NBR 5688) | Material |  | UN | 2 |  | 3.32 | 6.64
Insumo | 00003509 | SINAPI | JOELHO PVC, SOLDAVEL, PB, 90 GRAUS, DN 75 MM, PARA ESGOTO PREDIAL | Material |  | UN | 1 |  | 6.22 | 6.22
Insumo | 00020078 | SINAPI | PASTA LUBRIFICANTE PARA TUBOS E CONEXOES COM JUNTA ELASTICA, EMBALAGEM DE *400* GR (USO EM PVC, ACO, POLIETILENO E OUTROS) | Material |  | UN | 0.075 |  | 23.81 | 1.78
|  |  |  | MO sem LS => | 2.8261 | LS => | 2.38 | MO com LS => | 5.21
|  |  |  | Valor do BDI => | 6.33 |  | Valor com BDI => |  | 27.6
[6 empty] | Quant. => | 6 | Preço Total => | 165.6
5.6.14 | Código | Banco | Descrição | Tipo |  | Und | Quant. | Porcent. | Valor Unit | Total
Composição | 89776 | SINAPI | LUVA DE CORRER, PVC, SERIE NORMAL, ESGOTO PREDIAL, DN 75 MM, JUNTA ELÁSTICA, FORNECIDO E INSTALADO EM RAMAL DE DESCARGA OU RAMAL DE ESGOTO SANITÁRIO. AF_08/2022 | INHI - INSTALAÇÕES HIDROS SANITÁRIAS |  | UN | 1 |  | 24.03 | 24.03
Composição Auxiliar | 88248 | SINAPI | AUXILIAR DE ENCANADOR OU BOMBEIRO HIDRÁULICO COM ENCARGOS COMPLEMENTARES | SEDI - SERVIÇOS DIVERSOS |  | H | 0.1102 |  | 18.34 | 2.02
Composição Auxiliar | 88267 | SINAPI | ENCANADOR OU BOMBEIRO HIDRÁULICO COM ENCARGOS COMPLEMENTARES | SEDI - SERVIÇOS DIVERSOS |  | H | 0.1102 |  | 21.87 | 2.41
Insumo | 00000297 | SINAPI | ANEL BORRACHA PARA TUBO ESGOTO PREDIAL, DN 75 MM (NBR 5688) | Material |  | UN | 2 |  | 3.32 | 6.64
Insumo | 00003895 | SINAPI | LUVA DE CORRER, PVC, DN 75 MM, PARA ESGOTO PREDIAL | Material |  | UN | 1 |  | 11.18 | 11.18
Insumo | 00020078 | SINAPI | PASTA LUBRIFICANTE PARA TUBOS E CONEXOES COM JUNTA ELASTICA, EMBALAGEM DE *400* GR (USO EM PVC, ACO, POLIETILENO E OUTROS) | Material |  | UN | 0.075 |  | 23.81 | 1.78
|  |  |  | MO sem LS => | 1.8823 | LS => | 1.59 | MO com LS => | 3.47
|  |  |  | Valor do BDI => | 7.15 |  | Valor com BDI => |  | 31.18
[6 empty] | Quant. => | 8 | Preço Total => | 249.44
5.6.15 | Código | Banco | Descrição | Tipo |  | Und | Quant. | Porcent. | Valor Unit | Total
Composição | 89779 | SINAPI | LUVA DE CORRER, PVC, SERIE NORMAL, ESGOTO PREDIAL, DN 100 MM, JUNTA ELÁSTICA, FORNECIDO E INSTALADO EM RAMAL DE DESCARGA OU RAMAL DE ESGOTO SANITÁRIO. AF_08/2022 | INHI - INSTALAÇÕES HIDROS SANITÁRIAS |  | UN | 1 |  | 32.39 | 32.39
Composição Auxiliar | 88248 | SINAPI | AUXILIAR DE ENCANADOR OU BOMBEIRO HIDRÁULICO COM ENCARGOS COMPLEMENTARES | SEDI - SERVIÇOS DIVERSOS |  | H | 0.1284 |  | 18.34 | 2.35
Composição Auxiliar | 88267 | SINAPI | ENCANADOR OU BOMBEIRO HIDRÁULICO COM ENCARGOS COMPLEMENTARES | SEDI - SERVIÇOS DIVERSOS |  | H | 0.1284 |  | 21.87 | 2.8
Insumo | 00000301 | SINAPI | ANEL BORRACHA PARA TUBO ESGOTO PREDIAL, DN 100 MM (NBR 5688) | Material |  | UN | 2 |  | 4 | 8
Insumo | 00003893 | SINAPI | LUVA DE CORRER, PVC, DN 100 MM, PARA ESGOTO PREDIAL | Material |  | UN | 1 |  | 16.51 | 16.51
Insumo | 00020078 | SINAPI | PASTA LUBRIFICANTE PARA TUBOS E CONEXOES COM JUNTA ELASTICA, EMBALAGEM DE *400* GR (USO EM PVC, ACO, POLIETILENO E OUTROS) | Material |  | UN | 0.115 |  | 23.81 | 2.73
|  |  |  | MO sem LS => | 2.1969 | LS => | 1.85 | MO com LS => | 4.05
|  |  |  | Valor do BDI => | 9.64 |  | Valor com BDI => |  | 42.03
[6 empty] | Quant. => | 17 | Preço Total => | 714.51
5.6.16 | Código | Banco | Descrição | Tipo |  | Und | Quant. | Porcent. | Valor Unit | Total
Composição | 104171 | SINAPI | LUVA DE CORRER, PVC, SERIE R, ÁGUA PLUVIAL, DN 150 MM, JUNTA ELÁSTICA, FORNECIDO E INSTALADO EM RAMAL DE ENCAMINHAMENTO. AF_06/2022 | INHI - INSTALAÇÕES HIDROS SANITÁRIAS |  | UN | 1 |  | 86.07 | 86.07
Composição Auxiliar | 88248 | SINAPI | AUXILIAR DE ENCANADOR OU BOMBEIRO HIDRÁULICO COM ENCARGOS COMPLEMENTARES | SEDI - SERVIÇOS DIVERSOS |  | H | 0.1734 |  | 18.34 | 3.18
Composição Auxiliar | 88267 | SINAPI | ENCANADOR OU BOMBEIRO HIDRÁULICO COM ENCARGOS COMPLEMENTARES | SEDI - SERVIÇOS DIVERSOS |  | H | 0.1734 |  | 21.87 | 3.79
Insumo | 00000299 | SINAPI | ANEL BORRACHA, DN 100 MM, PARA TUBO SERIE REFORCADA ESGOTO PREDIAL | Material |  | UN | 2 |  | 4.69 | 9.38
Insumo | 00020078 | SINAPI | PASTA LUBRIFICANTE PARA TUBOS E CONEXOES COM JUNTA ELASTICA, EMBALAGEM DE *400* GR (USO EM PVC, ACO, POLIETILENO E OUTROS) | Material |  | UN | 0.115 |  | 23.81 | 2.73
Insumo | 00020166 | SINAPI | LUVA DE CORRER, PVC SERIE R, 150 MM, PARA ESGOTO PREDIAL | Material |  | UN | 1 |  | 66.99 | 66.99
|  |  |  | MO sem LS => | 2.9672 | LS => | 2.5 | MO com LS => | 5.47
|  |  |  | Valor do BDI => | 25.64 |  | Valor com BDI => |  | 111.71
[6 empty] | Quant. => | 2 | Preço Total => | 223.42
5.6.17 | Código | Banco | Descrição | Tipo |  | Und | Quant. | Porcent. | Valor Unit | Total
Composição | 1584 | ORSE | Redução excentrica em pvc rígido soldável, para esgoto primário, diâm = 100 x 75mm | Tubos e Conexões de PVC Rígido Soldável para Esgoto |  | un | 1 |  | 21.78 | 21.78
Composição Auxiliar | 10549 | ORSE | Encargos Complementares - Servente | Provisórios |  | h | 0.23 |  | 3.74 | 0.86
Composição Auxiliar | 10554 | ORSE | Encargos Complementares - Encanador | Provisórios |  | h | 0.23 |  | 3.67 | 0.84
Insumo | 138 | ORSE | Adesivo pvc em frasco de 850 gramas kg | Material |  | tubo | 0.042 |  | 63.36 | 2.66
Insumo | 1938 | ORSE | Reducao excentrica pvc sanitario d= 100 x 75mm un | Material |  | un | 1 |  | 6.48 | 6.48
Insumo | 2036 | ORSE | Solucao limpadora pvc l | Material |  | l | 0.066 |  | 61.02 | 4.02
Insumo | 00002696 | SINAPI | ENCANADOR OU BOMBEIRO HIDRAULICO (HORISTA) | Mão de Obra |  | H | 0.23 |  | 17.21 | 3.95
Insumo | 00006111 | SINAPI | SERVENTE DE OBRAS | Mão de Obra |  | H | 0.23 |  | 12.95 | 2.97
|  |  |  | MO sem LS => | 3.7537 | LS => | 3.17 | MO com LS => | 6.92
|  |  |  | Valor do BDI => | 6.48 |  | Valor com BDI => |  | 28.26
[6 empty] | Quant. => | 2 | Preço Total => | 56.52
5.6.18 | Código | Banco | Descrição | Tipo |  | Und | Quant. | Porcent. | Valor Unit | Total
Composição | C2348 | SEINFRA | TÊ PVC BRANCO C/REDUÇÃO P/ESGOTO D=100X75mm (4"X3") | TUBOS E CONEXÕES DE PVC |  | UN | 1 |  | 51.01 | 51.01
Insumo | I0026 | SEINFRA | ADESIVO PARA TUBO DE PVC RIGIDO | Material |  | KG | 0.067 |  | 63.36 | 4.24
Insumo | I0043 | SEINFRA | AJUDANTE DE ENCANADOR | Mão de Obra |  | H | 0.46 |  | 19.1 | 8.78
Insumo | I1888 | SEINFRA | SOLUÇÃO LIMPADORA PARA PVC RIGIDO | Material |  | L | 0.106 |  | 61.02 | 6.46
Insumo | I2009 | SEINFRA | TE PVC REDUÇÃO ESGOTO DE 100X75MM | Material |  | UN | 1 |  | 20.73 | 20.73
Insumo | I2320 | SEINFRA | ENCANADOR | Mão de Obra |  | H | 0.46 |  | 23.48 | 10.8
|  |  |  | MO sem LS => | 10.6211 | LS => | 8.96 | MO com LS => | 19.58
|  |  |  | Valor do BDI => | 15.19 |  | Valor com BDI => |  | 66.2
[6 empty] | Quant. => | 5 | Preço Total => | 331
5.6.19 | Código | Banco | Descrição | Tipo |  | Und | Quant. | Porcent. | Valor Unit | Total
Composição | C2621 | SEINFRA | TUBO PVC SOLD. MARROM D= 75mm (2 1/2") | TUBOS E CONEXÕES DE PVC |  | M | 1 |  | 58.39 | 58.39
Insumo | I0026 | SEINFRA | ADESIVO PARA TUBO DE PVC RIGIDO | Material |  | KG | 0.0022 |  | 63.36 | 0.13
Insumo | I0043 | SEINFRA | AJUDANTE DE ENCANADOR | Mão de Obra |  | H | 0.41 |  | 19.1 | 7.83
Insumo | I1888 | SEINFRA | SOLUÇÃO LIMPADORA PARA PVC RIGIDO | Material |  | L | 0.0008 |  | 61.02 | 0.04
Insumo | I2205 | SEINFRA | TUBO PVC SOLDÁVEL DE 75MM (2 1/2') | Material |  | M | 1.01 |  | 40.37 | 40.77
Insumo | I2320 | SEINFRA | ENCANADOR | Mão de Obra |  | H | 0.41 |  | 23.48 | 9.62
|  |  |  | MO sem LS => | 9.4657 | LS => | 7.98 | MO com LS => | 17.45
|  |  |  | Valor do BDI => | 17.39 |  | Valor com BDI => |  | 75.78
[6 empty] | Quant. => | 6 | Preço Total => | 454.68
5.6.20 | Código | Banco | Descrição | Tipo |  | Und | Quant. | Porcent. | Valor Unit | Total
Composição | 89581 | SINAPI | JOELHO 90 GRAUS, PVC, SERIE R, ÁGUA PLUVIAL, DN 75 MM, JUNTA ELÁSTICA, FORNECIDO E INSTALADO EM CONDUTORES VERTICAIS DE ÁGUAS PLUVIAIS. AF_06/2022 | INHI - INSTALAÇÕES HIDROS SANITÁRIAS |  | UN | 1 |  | 31.04 | 31.04
Composição Auxiliar | 88248 | SINAPI | AUXILIAR DE ENCANADOR OU BOMBEIRO HIDRÁULICO COM ENCARGOS COMPLEMENTARES | SEDI - SERVIÇOS DIVERSOS |  | H | 0.1737 |  | 18.34 | 3.18
Composição Auxiliar | 88267 | SINAPI | ENCANADOR OU BOMBEIRO HIDRÁULICO COM ENCARGOS COMPLEMENTARES | SEDI - SERVIÇOS DIVERSOS |  | H | 0.1737 |  | 21.87 | 3.79
Insumo | 00000298 | SINAPI | ANEL BORRACHA, DN 75 MM, PARA TUBO SERIE REFORCADA ESGOTO PREDIAL | Material |  | UN | 2 |  | 3.61 | 7.22
Insumo | 00020078 | SINAPI | PASTA LUBRIFICANTE PARA TUBOS E CONEXOES COM JUNTA ELASTICA, EMBALAGEM DE *400* GR (USO EM PVC, ACO, POLIETILENO E OUTROS) | Material |  | UN | 0.075 |  | 23.81 | 1.78
Insumo | 00020156 | SINAPI | JOELHO, PVC SERIE R, 90 GRAUS, DN 75 MM, PARA ESGOTO PREDIAL | Material |  | UN | 1 |  | 15.07 | 15.07
|  |  |  | MO sem LS => | 2.9726 | LS => | 2.51 | MO com LS => | 5.48
|  |  |  | Valor do BDI => | 9.24 |  | Valor com BDI => |  | 40.28
[6 empty] | Quant. => | 6 | Preço Total => | 241.68
5.6.21 | Código | Banco | Descrição | Tipo |  | Und | Quant. | Porcent. | Valor Unit | Total
Composição | 89600 | SINAPI | LUVA DE CORRER, PVC, SERIE R, ÁGUA PLUVIAL, DN 75 MM, JUNTA ELÁSTICA, FORNECIDO E INSTALADO EM CONDUTORES VERTICAIS DE ÁGUAS PLUVIAIS. AF_06/2022 | INHI - INSTALAÇÕES HIDROS SANITÁRIAS |  | UN | 1 |  | 24.19 | 24.19
Composição Auxiliar | 88248 | SINAPI | AUXILIAR DE ENCANADOR OU BOMBEIRO HIDRÁULICO COM ENCARGOS COMPLEMENTARES | SEDI - SERVIÇOS DIVERSOS |  | H | 0.1158 |  | 18.34 | 2.12
Composição Auxiliar | 88267 | SINAPI | ENCANADOR OU BOMBEIRO HIDRÁULICO COM ENCARGOS COMPLEMENTARES | SEDI - SERVIÇOS DIVERSOS |  | H | 0.1158 |  | 21.87 | 2.53
Insumo | 00000298 | SINAPI | ANEL BORRACHA, DN 75 MM, PARA TUBO SERIE REFORCADA ESGOTO PREDIAL | Material |  | UN | 2 |  | 3.61 | 7.22
Insumo | 00020078 | SINAPI | PASTA LUBRIFICANTE PARA TUBOS E CONEXOES COM JUNTA ELASTICA, EMBALAGEM DE *400* GR (USO EM PVC, ACO, POLIETILENO E OUTROS) | Material |  | UN | 0.075 |  | 23.81 | 1.78
Insumo | 00020164 | SINAPI | LUVA DE CORRER, PVC SERIE R, 75 MM, PARA ESGOTO PREDIAL | Material |  | UN | 1 |  | 10.54 | 10.54
|  |  |  | MO sem LS => | 1.9799 | LS => | 1.67 | MO com LS => | 3.65
|  |  |  | Valor do BDI => | 7.2 |  | Valor com BDI => |  | 31.39
[6 empty] | Quant. => | 6 | Preço Total => | 188.34
5.6.22 | Código | Banco | Descrição | Tipo |  | Und | Quant. | Porcent. | Valor Unit | Total
Composição | 95568 | SINAPI | TUBO DE CONCRETO (SIMPLES) PARA REDES COLETORAS DE ÁGUAS PLUVIAIS, DIÂMETRO DE 400 MM, JUNTA RÍGIDA, INSTALADO EM LOCAL COM BAIXO NÍVEL DE INTERFERÊNCIAS - FORNECIMENTO E ASSENTAMENTO. AF_12/2015 | ASTU - ASSENTAMENTO DE TUBOS E PECAS |  | M | 1 |  | 126.17 | 126.17
Composição Auxiliar | 5631 | SINAPI | ESCAVADEIRA HIDRÁULICA SOBRE ESTEIRAS, CAÇAMBA 0,80 M3, PESO OPERACIONAL 17 T, POTENCIA BRUTA 111 HP - CHP DIURNO. AF_06/2014 | CHOR - CUSTOS HORÁRIOS DE MÁQUINAS E EQUIPAMENTOS |  | CHP | 0.074 |  | 215.06 | 15.91
Composição Auxiliar | 5632 | SINAPI | ESCAVADEIRA HIDRÁULICA SOBRE ESTEIRAS, CAÇAMBA 0,80 M3, PESO OPERACIONAL 17 T, POTENCIA BRUTA 111 HP - CHI DIURNO. AF_06/2014 | CHOR - CUSTOS HORÁRIOS DE MÁQUINAS E EQUIPAMENTOS |  | CHI | 0.155 |  | 91.18 | 14.13
Composição Auxiliar | 88246 | SINAPI | ASSENTADOR DE TUBOS COM ENCARGOS COMPLEMENTARES | SEDI - SERVIÇOS DIVERSOS |  | H | 0.346 |  | 19.88 | 6.87
Composição Auxiliar | 88316 | SINAPI | SERVENTE COM ENCARGOS COMPLEMENTARES | SEDI - SERVIÇOS DIVERSOS |  | H | 0.692 |  | 18.14 | 12.55
Composição Auxiliar | 88629 | SINAPI | ARGAMASSA TRAÇO 1:3 (EM VOLUME DE CIMENTO E AREIA MÉDIA ÚMIDA), PREPARO MANUAL. AF_08/2019 | SEDI - SERVIÇOS DIVERSOS |  | m³ | 0.002 |  | 631.55 | 1.26
Insumo | 00007781 | SINAPI | TUBO DE CONCRETO SIMPLES PARA AGUAS PLUVIAIS, CLASSE PS1, COM ENCAIXE PONTA E BOLSA, DIAMETRO NOMINAL DE 400 MM | Material |  | M | 1.03 |  | 73.26 | 75.45
|  |  |  | MO sem LS => | 11.5921 | LS => | 9.78 | MO com LS => | 21.37
|  |  |  | Valor do BDI => | 37.58 |  | Valor com BDI => |  | 163.75
[6 empty] | Quant. => | 30 | Preço Total => | 4912.5
5.6.23 | Código | Banco | Descrição | Tipo |  | Und | Quant. | Porcent. | Valor Unit | Total
Composição | 95569 | SINAPI | TUBO DE CONCRETO (SIMPLES) PARA REDES COLETORAS DE ÁGUAS PLUVIAIS, DIÂMETRO DE 500 MM, JUNTA RÍGIDA, INSTALADO EM LOCAL COM BAIXO NÍVEL DE INTERFERÊNCIAS - FORNECIMENTO E ASSENTAMENTO. AF_12/2015 | ASTU - ASSENTAMENTO DE TUBOS E PECAS |  | M | 1 |  | 174.03 | 174.03
Composição Auxiliar | 5631 | SINAPI | ESCAVADEIRA HIDRÁULICA SOBRE ESTEIRAS, CAÇAMBA 0,80 M3, PESO OPERACIONAL 17 T, POTENCIA BRUTA 111 HP - CHP DIURNO. AF_06/2014 | CHOR - CUSTOS HORÁRIOS DE MÁQUINAS E EQUIPAMENTOS |  | CHP | 0.089 |  | 215.06 | 19.14
Composição Auxiliar | 5632 | SINAPI | ESCAVADEIRA HIDRÁULICA SOBRE ESTEIRAS, CAÇAMBA 0,80 M3, PESO OPERACIONAL 17 T, POTENCIA BRUTA 111 HP - CHI DIURNO. AF_06/2014 | CHOR - CUSTOS HORÁRIOS DE MÁQUINAS E EQUIPAMENTOS |  | CHI | 0.188 |  | 91.18 | 17.14
Composição Auxiliar | 88246 | SINAPI | ASSENTADOR DE TUBOS COM ENCARGOS COMPLEMENTARES | SEDI - SERVIÇOS DIVERSOS |  | H | 0.42 |  | 19.88 | 8.34
Composição Auxiliar | 88316 | SINAPI | SERVENTE COM ENCARGOS COMPLEMENTARES | SEDI - SERVIÇOS DIVERSOS |  | H | 0.839 |  | 18.14 | 15.21
Composição Auxiliar | 88629 | SINAPI | ARGAMASSA TRAÇO 1:3 (EM VOLUME DE CIMENTO E AREIA MÉDIA ÚMIDA), PREPARO MANUAL. AF_08/2019 | SEDI - SERVIÇOS DIVERSOS |  | m³ | 0.003 |  | 631.55 | 1.89
Insumo | 00007795 | SINAPI | TUBO DE CONCRETO SIMPLES PARA AGUAS PLUVIAIS, CLASSE PS1, COM ENCAIXE PONTA E BOLSA, DIAMETRO NOMINAL DE 500 MM | Material |  | M | 1.03 |  | 109.04 | 112.31
|  |  |  | MO sem LS => | 14.0819 | LS => | 11.88 | MO com LS => | 25.96
|  |  |  | Valor do BDI => | 51.84 |  | Valor com BDI => |  | 225.87
[6 empty] | Quant. => | 44 | Preço Total => | 9938.28
5.6.24 | Código | Banco | Descrição | Tipo |  | Und | Quant. | Porcent. | Valor Unit | Total
Composição | 49.06.170 | CPOS/CDHU | Grelha em alumínio fundido para caixas e canaletas - linha comercial | 49.06 |  | m² | 1 |  | 1327.4 | 1327.4
Insumo | B.01.000.010139 | CPOS/CDHU | Pedreiro | Mão de Obra |  | H | 0.5 |  | 21.48 | 10.74
Insumo | B.01.000.010146 | CPOS/CDHU | Servente | Mão de Obra |  | H | 1 |  | 17.64 | 17.64
Insumo | H.05.000.067522 | CPOS/CDHU | Grelha em alumínio fundido com requadro, 20x100 / 20x50cm, ref. Vila Rica ou equivalente | Material |  | m² | 1 |  | 1299.02 | 1299.02
|  |  |  | MO sem LS => | 15.3946 | LS => | 12.99 | MO com LS => | 28.38
|  |  |  | Valor do BDI => | 395.43 |  | Valor com BDI => |  | 1722.83
[6 empty] | Quant. => | 1 | Preço Total => | 1722.83
5.6.25 | Código | Banco | Descrição | Tipo |  | Und | Quant. | Porcent. | Valor Unit | Total
Composição | 2798 | ORSE | Caixa de passagem em alvenaria de tijolos maciços esp. = 0,12m, dim. int. = 0.60 x 0.60 x 0.80m | Caixas de Passagem em alvenaria de tijolos maciços |  | un | 1 |  | 504.04 | 504.04
Composição Auxiliar | 85 | ORSE | Forma plana para fundações, em compensado resinado 12mm, 03 usos | Formas para Fundações |  | m² | 0.78 |  | 85.08 | 66.36
Composição Auxiliar | 126 | ORSE | Concreto simples fabricado na obra, fck=15 mpa, lançado e adensado | Concreto Simples |  | m³ | 0.109 |  | 557.96 | 60.81
Composição Auxiliar | 140 | ORSE | Aço CA - 50 Ø 6,3 a 12,5mm, inclusive corte, dobragem, montagem e colocacao de ferragens nas formas, para superestruturas e fundações - R1 | Armaduras Convencionais |  | kg | 3.2 |  | 12.41 | 39.71
Composição Auxiliar | 155 | ORSE | Alvenaria tijolo cerâmico maciço (5x9x19), esp = 0,09m (singela), com argamassa traço t5 - 1:2:8 (cimento / cal / areia) c/ junta de 2,0cm - R1 | Alvenarias de Vedação |  | m² | 2.24 |  | 102.2 | 228.92
Composição Auxiliar | 1908 | ORSE | Reboco ou emboço externo, de parede, com argamassa traço t5 - 1:2:8 (cimento / cal / areia), espessura 2,0 cm | Argamassas |  | m² | 1.92 |  | 35.01 | 67.21
Composição Auxiliar | 2497 | ORSE | Escavação manual de vala ou cava em material de 1ª categoria, profundidade até 1,50m | Escavação Manual em Área Urbana |  | m³ | 0.576 |  | 50.07 | 28.84
Composição Auxiliar | 3310 | ORSE | Chapisco em parede com argamassa traço t1 - 1:3 (cimento / areia) - Revisado 08/2015 | Conversão InfoWOrca |  | m² | 1.92 |  | 6.35 | 12.19
|  |  |  | MO sem LS => | 112.3027 | LS => | 94.73 | MO com LS => | 207.03
|  |  |  | Valor do BDI => | 150.15 |  | Valor com BDI => |  | 654.19
[6 empty] | Quant. => | 10 | Preço Total => | 6541.9
5.6.26 | Código | Banco | Descrição | Tipo |  | Und | Quant. | Porcent. | Valor Unit | Total
Composição | 053350 | SBC | TAMPA FERRO FUNDIDO PARA CAIXA GORDURA/INSPECAO 40x40cm | INSTALACOES HIDRAULICAS - ESGOTO |  | UN | 1 |  | 320.78 | 320.78
Insumo | 063722 | SBC | TAMPAO FERRO FUNDIDO ARTICULADO 400x400mm | Material |  | UN | 1 |  | 257.67 | 257.67
Insumo | 099034 | SBC | AJUDANTE DE BOMBEIRO OU ENCANADOR | Mão de Obra |  | H | 2.302 |  | 13.75 | 31.65
Insumo | 099200 | SBC | BOMBEIRO OU ENCANADOR | Mão de Obra |  | H | 1.802 |  | 17.46 | 31.46
|  |  |  | MO sem LS => | 34.2338 | LS => | 28.88 | MO com LS => | 63.11
|  |  |  | Valor do BDI => | 95.56 |  | Valor com BDI => |  | 416.34
[6 empty] | Quant. => | 4 | Preço Total => | 1665.36
5.6.27 | Código | Banco | Descrição | Tipo |  | Und | Quant. | Porcent. | Valor Unit | Total
Insumo | 063713 | SBC | GRELHA (RALO) FERRO FUNDIDO COM REQUADRO 40x40cm | Material |  | UN | 1 |  | 108.85 | 108.85
|  |  |  | MO sem LS => | 0 | LS => | 0 | MO com LS => | 0
|  |  |  | Valor do BDI => | 32.42 |  | Valor com BDI => |  | 141.27
[6 empty] | Quant. => | 6 | Preço Total => | 847.62
5.6.28 | Código | Banco | Descrição | Tipo |  | Und | Quant. | Porcent. | Valor Unit | Total
Composição | 99257 | SINAPI | CAIXA ENTERRADA HIDRÁULICA RETANGULAR EM ALVENARIA COM TIJOLOS CERÂMICOS MACIÇOS, DIMENSÕES INTERNAS: 1X1X0,6 M PARA REDE DE DRENAGEM. AF_12/2020 | INHI - INSTALAÇÕES HIDROS SANITÁRIAS |  | UN | 1 |  | 772.69 | 772.69
Composição Auxiliar | 101616 | SINAPI | PREPARO DE FUNDO DE VALA COM LARGURA MENOR QUE 1,5 M (ACERTO DO SOLO NATURAL). AF_08/2020 | MOVT - MOVIMENTO DE TERRA |  | m² | 1.69 |  | 5.3 | 8.95
Composição Auxiliar | 5678 | SINAPI | RETROESCAVADEIRA SOBRE RODAS COM CARREGADEIRA, TRAÇÃO 4X4, POTÊNCIA LÍQ. 88 HP, CAÇAMBA CARREG. CAP. MÍN. 1 M3, CAÇAMBA RETRO CAP. 0,26 M3, PESO OPERACIONAL MÍN. 6.674 KG, PROFUNDIDADE ESCAVAÇÃO MÁX. 4,37 M - CHP DIURNO. AF_06/2014 | CHOR - CUSTOS HORÁRIOS DE MÁQUINAS E EQUIPAMENTOS |  | CHP | 0.0197 |  | 155.08 | 3.05
Composição Auxiliar | 5679 | SINAPI | RETROESCAVADEIRA SOBRE RODAS COM CARREGADEIRA, TRAÇÃO 4X4, POTÊNCIA LÍQ. 88 HP, CAÇAMBA CARREG. CAP. MÍN. 1 M3, CAÇAMBA RETRO CAP. 0,26 M3, PESO OPERACIONAL MÍN. 6.674 KG, PROFUNDIDADE ESCAVAÇÃO MÁX. 4,37 M - CHI DIURNO. AF_06/2014 | CHOR - CUSTOS HORÁRIOS DE MÁQUINAS E EQUIPAMENTOS |  | CHI | 0.0402 |  | 67.84 | 2.72
Composição Auxiliar | 87316 | SINAPI | ARGAMASSA TRAÇO 1:4 (EM VOLUME DE CIMENTO E AREIA GROSSA ÚMIDA) PARA CHAPISCO CONVENCIONAL, PREPARO MECÂNICO COM BETONEIRA 400 L. AF_08/2019 | SEDI - SERVIÇOS DIVERSOS |  | m³ | 0.0243 |  | 491.92 | 11.95
Composição Auxiliar | 88309 | SINAPI | PEDREIRO COM ENCARGOS COMPLEMENTARES | SEDI - SERVIÇOS DIVERSOS |  | H | 8.4539 |  | 22.63 | 191.31
Composição Auxiliar | 88316 | SINAPI | SERVENTE COM ENCARGOS COMPLEMENTARES | SEDI - SERVIÇOS DIVERSOS |  | H | 6.6423 |  | 18.14 | 120.49
Composição Auxiliar | 88628 | SINAPI | ARGAMASSA TRAÇO 1:3 (EM VOLUME DE CIMENTO E AREIA MÉDIA ÚMIDA), PREPARO MECÂNICO COM BETONEIRA 400 L. AF_08/2019 | SEDI - SERVIÇOS DIVERSOS |  | m³ | 0.205 |  | 563.71 | 115.56
Composição Auxiliar | 94970 | SINAPI | CONCRETO FCK = 20MPA, TRAÇO 1:2,7:3 (EM MASSA SECA DE CIMENTO/ AREIA MÉDIA/ BRITA 1) - PREPARO MECÂNICO COM BETONEIRA 600 L. AF_05/2021 | FUES - FUNDAÇÕES E ESTRUTURAS |  | m³ | 0.1675 |  | 460.73 | 77.17
Composição Auxiliar | 97736 | SINAPI | PEÇA RETANGULAR PRÉ-MOLDADA, VOLUME DE CONCRETO ACIMA DE 100 LITROS, TAXA DE AÇO APROXIMADA DE 30KG/M³. AF_01/2018 | FUES - FUNDAÇÕES E ESTRUTURAS |  | m³ | 0.1008 |  | 1459.96 | 147.16
Insumo | 00002692 | SINAPI | DESMOLDANTE PROTETOR PARA FORMAS DE MADEIRA, DE BASE OLEOSA EMULSIONADA EM AGUA | Material |  | L | 0.0082 |  | 9.36 | 0.07
Insumo | 00004491 | SINAPI | PONTALETE *7,5 X 7,5* CM EM PINUS, MISTA OU EQUIVALENTE DA REGIAO - BRUTA | Material |  | M | 0.1776 |  | 10.11 | 1.79
Insumo | 00004517 | SINAPI | SARRAFO *2,5 X 7,5* CM EM PINUS, MISTA OU EQUIVALENTE DA REGIAO - BRUTA | Material |  | M | 0.2112 |  | 3.54 | 0.74
Insumo | 00005069 | SINAPI | PREGO DE ACO POLIDO COM CABECA 17 X 27 (2 1/2 X 11) | Material |  | KG | 0.0187 |  | 16.45 | 0.3
Insumo | 00006193 | SINAPI | TABUA NAO APARELHADA *2,5 X 20* CM, EM MACARANDUBA, ANGELIM OU EQUIVALENTE DA REGIAO - BRUTA | Material |  | M | 0.6624 |  | 20.84 | 13.8
Insumo | 00007258 | SINAPI | TIJOLO CERAMICO MACICO COMUM *5 X 10 X 20* CM (L X A X C) | Material |  | UN | 199.056 |  | 0.39 | 77.63
|  |  |  | MO sem LS => | 167.795 | LS => | 141.54 | MO com LS => | 309.33
|  |  |  | Valor do BDI => | 230.18 |  | Valor com BDI => |  | 1002.87
[6 empty] | Quant. => | 16 | Preço Total => | 16045.92
5.6.29 | Código | Banco | Descrição | Tipo |  | Und | Quant. | Porcent. | Valor Unit | Total
Insumo | 00506 | EMOP | RALO FERRO FUNDIDO NODULAR,PARA SARJETA,ARTICULADO,DE (30X90)CM,C/CAIXILHO E GRELHA,CLASSE C-250,ABNT NBR 10160 | Material |  | UN | 1 |  | 480 | 480
|  |  |  | MO sem LS => | 0 | LS => | 0 | MO com LS => | 0
|  |  |  | Valor do BDI => | 142.99 |  | Valor com BDI => |  | 622.99
[6 empty] | Quant. => | 16 | Preço Total => | 9967.84
5.7 |  |  | PREVENÇÃO CONTRA INCÊNDIO - TUBOS, CONEXÕES DE AÇO GALVANIZADO E ACESSÓRIOS | [6 empty] | 44663.92
5.7.1 | Código | Banco | Descrição | Tipo |  | Und | Quant. | Porcent. | Valor Unit | Total
Composição | 11308 | ORSE | Abrigo para hidrante interno, inclusive caixa embutir chapa ferro n.º 14, dimensões 0.90 x 0.60 x 0.17 m, registro tipo globo 2 1/2", com 02 mangueiras (15m e 30m) com esguicho e conexões - Rev. 01 | Equipamentos para Combate a Incêndio |  | un | 1 |  | 4057.56 | 4057.56
Composição Auxiliar | 10549 | ORSE | Encargos Complementares - Servente | Provisórios |  | h | 1 |  | 3.74 | 3.74
Composição Auxiliar | 10554 | ORSE | Encargos Complementares - Encanador | Provisórios |  | h | 1 |  | 3.67 | 3.67
Insumo | 6902 | ORSE | Chave para engate rápido storz 2 1/2" (incendio) | Material |  | un | 1 |  | 28.57 | 28.57
Insumo | 7959 | ORSE | Tampão em latão com corrente, d= 2 1/2", para engate rápido (incendio) | Material |  | un | 1 |  | 157.14 | 157.14
Insumo | 00002696 | SINAPI | ENCANADOR OU BOMBEIRO HIDRAULICO (HORISTA) | Mão de Obra |  | H | 1 |  | 17.21 | 17.21
Insumo | 00006111 | SINAPI | SERVENTE DE OBRAS | Mão de Obra |  | H | 1 |  | 12.95 | 12.95
Insumo | 00010885 | SINAPI | CAIXA DE INCENDIO/ABRIGO PARA MANGUEIRA, DE EMBUTIR/INTERNA, COM 90 X 60 X 17 CM, EM CHAPA DE ACO, PORTA COM VENTILACAO, VISOR COM A INSCRICAO "INCENDIO", SUPORTE/CESTA INTERNA PARA A MANGUEIRA, PINTURA ELETROSTATICA VERMELHA | Material |  | UN | 1 |  | 555.39 | 555.39
Insumo | 00010904 | SINAPI | REGISTRO OU VALVULA GLOBO ANGULAR EM LATAO, PARA HIDRANTES EM INSTALACAO PREDIAL DE INCENDIO, 45 GRAUS, DIAMETRO DE 2 1/2", COM VOLANTE, CLASSE DE PRESSAO DE ATE 200 PSI | Material |  | UN | 1 |  | 250 | 250
Insumo | 00020974 | SINAPI | UNIAO TIPO STORZ, COM EMPATACAO INTERNA TIPO ANEL DE EXPANSAO, ENGATE RAPIDO 2 1/2", PARA MANGUEIRA DE COMBATE A INCENDIO PREDIAL | Material |  | UN | 1 |  | 219.04 | 219.04
Insumo | 00021034 | SINAPI | MANGUEIRA DE INCENDIO, TIPO 2, DE 2 1/2", COMPRIMENTO = 15 M, TECIDO EM FIO DE POLIESTER E TUBO INTERNO EM BORRACHA SINTETICA, COM UNIOES ENGATE RAPIDO | Material |  | UN | 1 |  | 893.31 | 893.31
Insumo | 00021037 | SINAPI | MANGUEIRA DE INCENDIO, TIPO 2, DE 2 1/2", COMPRIMENTO = 30 M, TECIDO EM FIO DE POLIESTER E TUBO INTERNO EM BORRACHA SINTETICA, COM UNIOES ENGATE RAPIDO | Material |  | UN | 1 |  | 1559.4 | 1559.4
Insumo | 00037555 | SINAPI | ESGUICHO JATO REGULAVEL, TIPO ELKHART, ENGATE RAPIDO 2 1/2", PARA COMBATE A INCENDIO | Material |  | UN | 1 |  | 357.14 | 357.14
|  |  |  | MO sem LS => | 16.3602 | LS => | 13.8 | MO com LS => | 30.16
|  |  |  | Valor do BDI => | 1208.74 |  | Valor com BDI => |  | 5266.3
[6 empty] | Quant. => | 2 | Preço Total => | 10532.6
5.7.2 | Código | Banco | Descrição | Tipo |  | Und | Quant. | Porcent. | Valor Unit | Total
Composição | 200661 | SEDOP | Hidrante de passeio - completo |  |  | UN | 1 |  | 2009.57 | 2009.57
Composição Auxiliar | 280016 | SEDOP | ENCANADOR OU BOMBEIRO HIDRÁULICO COM ENCARGOS COMPLEMENTARES |  |  | H | 6 |  | 23.94 | 143.64
Composição Auxiliar | 280008 | SEDOP | AUXILIAR DE ENCANADOR OU BOMBEIRO HIDRÁULICO COM ENCARGOS COMPLEMENTARES |  |  | H | 6 |  | 19.33 | 115.98
Insumo | H00055 | SEDOP | Fita de vedacao | Material |  | M | 2 |  | 0.38 | 0.76
Insumo | H00280 | SEDOP | Tampao cego c/ corrente 2 1/2" para hidrante | Material |  | UN | 1 |  | 110 | 110
Insumo | H00278 | SEDOP | Caixa metalica 40x60x8 cm-Incendio | Material |  | UN | 1 |  | 365 | 365
Insumo | H00279 | SEDOP | Chave engate rapido | Material |  | UN | 1 |  | 20 | 20
Insumo | H00281 | SEDOP | Valvula de retencao horizontal 2 1/2" - recalque | Material |  | UN | 2 |  | 478.47 | 956.94
Insumo | H00271 | SEDOP | Registro globo angular 45 x 2 1/2" (INC) | Material |  | UN | 1 |  | 190 | 190
Insumo | H00277 | SEDOP | Adaptador 2 1/2" x 2 1/2" (INC) | Material |  | UN | 1 |  | 107.25 | 107.25
|  |  |  | MO sem LS => | 93.8324 | LS => | 79.15 | MO com LS => | 172.98
|  |  |  | Valor do BDI => | 598.65 |  | Valor com BDI => |  | 2608.22
[6 empty] | Quant. => | 1 | Preço Total => | 2608.22
5.7.3 | Código | Banco | Descrição | Tipo |  | Und | Quant. | Porcent. | Valor Unit | Total
Composição | 9235 | ORSE | Assentamento de tubo aço galvanizado d= 2 1/2" | Assentamento/Montagem de Tubos e Conexões |  | m | 1 |  | 22.82 | 22.82
Composição Auxiliar | 10549 | ORSE | Encargos Complementares - Servente | Provisórios |  | h | 0.6 |  | 3.74 | 2.24
Composição Auxiliar | 10554 | ORSE | Encargos Complementares - Encanador | Provisórios |  | h | 0.6 |  | 3.67 | 2.2
Insumo | 981 | ORSE | Fita veda rosca 18mm m | Material |  | m | 1.41 |  | 0.21 | 0.29
Insumo | 00002696 | SINAPI | ENCANADOR OU BOMBEIRO HIDRAULICO (HORISTA) | Mão de Obra |  | H | 0.6 |  | 17.21 | 10.32
Insumo | 00006111 | SINAPI | SERVENTE DE OBRAS | Mão de Obra |  | H | 0.6 |  | 12.95 | 7.77
|  |  |  | MO sem LS => | 9.8129 | LS => | 8.28 | MO com LS => | 18.09
|  |  |  | Valor do BDI => | 6.79 |  | Valor com BDI => |  | 29.61
[6 empty] | Quant. => | 78 | Preço Total => | 2309.58
5.7.4 | Código | Banco | Descrição | Tipo |  | Und | Quant. | Porcent. | Valor Unit | Total
Composição | 92688 | SINAPI | TUBO DE AÇO GALVANIZADO COM COSTURA, CLASSE MÉDIA, CONEXÃO ROSQUEADA, DN 20 (3/4"), INSTALADO EM RAMAIS E SUB-RAMAIS DE GÁS - FORNECIMENTO E INSTALAÇÃO. AF_10/2020 | INHI - INSTALAÇÕES HIDROS SANITÁRIAS |  | M | 1 |  | 33.17 | 33.17
Composição Auxiliar | 88248 | SINAPI | AUXILIAR DE ENCANADOR OU BOMBEIRO HIDRÁULICO COM ENCARGOS COMPLEMENTARES | SEDI - SERVIÇOS DIVERSOS |  | H | 0.297 |  | 18.34 | 5.44
Composição Auxiliar | 88267 | SINAPI | ENCANADOR OU BOMBEIRO HIDRÁULICO COM ENCARGOS COMPLEMENTARES | SEDI - SERVIÇOS DIVERSOS |  | H | 0.297 |  | 21.87 | 6.49
Insumo | 00007700 | SINAPI | TUBO ACO GALVANIZADO COM COSTURA, CLASSE MEDIA, DN 3/4", E = *2,65* MM, PESO *1,58* KG/M (NBR 5580) | Material |  | M | 1.039 |  | 20.45 | 21.24
|  |  |  | MO sem LS => | 5.0827 | LS => | 4.29 | MO com LS => | 9.37
|  |  |  | Valor do BDI => | 9.88 |  | Valor com BDI => |  | 43.05
[6 empty] | Quant. => | 6 | Preço Total => | 258.3
5.7.5 | Código | Banco | Descrição | Tipo |  | Und | Quant. | Porcent. | Valor Unit | Total
Composição | ARCV-INC.001 | Próprio | Adaptador galvanizado para caixa d'água de concreto 200mm x 2 1/2" - Tupy ou similar Copia da ORSE (13322) | INHI - INSTALAÇÕES HIDROS SANITÁRIAS |  | un | 1 |  | 141.85 | 141.85
Composição Auxiliar | 10549 | ORSE | Encargos Complementares - Servente | Provisórios |  | h | 0.46 |  | 3.74 | 1.72
Composição Auxiliar | 10554 | ORSE | Encargos Complementares - Encanador | Provisórios |  | h | 0.46 |  | 3.67 | 1.68
Insumo | 981 | ORSE | Fita veda rosca 18mm m | Material |  | m | 4.32 |  | 0.21 | 0.9
Insumo | 14015 | ORSE | Adaptador Galvanizado p/ caixa d' água de concreto 200mm x 2" - TUPY ou similar | Material |  | un | 1 |  | 123.69 | 123.69
Insumo | 00002696 | SINAPI | ENCANADOR OU BOMBEIRO HIDRAULICO (HORISTA) | Mão de Obra |  | H | 0.46 |  | 17.21 | 7.91
Insumo | 00006111 | SINAPI | SERVENTE DE OBRAS | Mão de Obra |  | H | 0.46 |  | 12.95 | 5.95
|  |  |  | MO sem LS => | 7.5183 | LS => | 6.34 | MO com LS => | 13.86
|  |  |  | Valor do BDI => | 42.25 |  | Valor com BDI => |  | 184.1
[6 empty] | Quant. => | 2 | Preço Total => | 368.2
5.7.6 | Código | Banco | Descrição | Tipo |  | Und | Quant. | Porcent. | Valor Unit | Total
Composição | 056090 | SBC | COTOVELO 90 GALVANIZADO DIAM. 3/4"" | INSTALACOES HIDRAULICAS - GAS |  | UN | 1 |  | 12.74 | 12.74
Insumo | 002087 | SBC | COTOVELO 90 FERRO GALVANIZADO 3/4" | Material |  | UN | 1 |  | 6.43 | 6.43
Insumo | 004636 | SBC | FITA TEFLON VEDA ROSCA 18mm x 25m | Material |  | M | 0.48 |  | 0.15 | 0.07
Insumo | 099034 | SBC | AJUDANTE DE BOMBEIRO OU ENCANADOR | Mão de Obra |  | H | 0.2 |  | 13.75 | 2.75
Insumo | 099200 | SBC | BOMBEIRO OU ENCANADOR | Mão de Obra |  | H | 0.2 |  | 17.46 | 3.49
|  |  |  | MO sem LS => | 3.3849 | LS => | 2.86 | MO com LS => | 6.24
|  |  |  | Valor do BDI => | 3.79 |  | Valor com BDI => |  | 16.53
[6 empty] | Quant. => | 3 | Preço Total => | 49.59
5.7.7 | Código | Banco | Descrição | Tipo |  | Und | Quant. | Porcent. | Valor Unit | Total
Composição | 921 | ORSE | Fornecimento e assentamento de curva 90 de ferro galvanizado de 2 1/2" | Tubos e Conexões de Ferro Galvanizado |  | un | 1 |  | 248.94 | 248.94
Composição Auxiliar | 10549 | ORSE | Encargos Complementares - Servente | Provisórios |  | h | 0.4 |  | 3.74 | 1.49
Composição Auxiliar | 10554 | ORSE | Encargos Complementares - Encanador | Provisórios |  | h | 0.4 |  | 3.67 | 1.46
Insumo | 00001821 | SINAPI | CURVA 90 GRAUS DE FERRO GALVANIZADO, COM ROSCA BSP MACHO/FEMEA, DE 2 1/2" | Material |  | UN | 1 |  | 233.93 | 233.93
Insumo | 00002696 | SINAPI | ENCANADOR OU BOMBEIRO HIDRAULICO (HORISTA) | Mão de Obra |  | H | 0.4 |  | 17.21 | 6.88
Insumo | 00006111 | SINAPI | SERVENTE DE OBRAS | Mão de Obra |  | H | 0.4 |  | 12.95 | 5.18
|  |  |  | MO sem LS => | 6.5419 | LS => | 5.52 | MO com LS => | 12.06
|  |  |  | Valor do BDI => | 74.15 |  | Valor com BDI => |  | 323.09
[6 empty] | Quant. => | 14 | Preço Total => | 4523.26
5.7.8 | Código | Banco | Descrição | Tipo |  | Und | Quant. | Porcent. | Valor Unit | Total
Composição | 914 | ORSE | Fornecimento e assentamento de curva 90 de ferro galvanizado de 1/2" | Tubos e Conexões de Ferro Galvanizado |  | un | 1 |  | 23.61 | 23.61
Composição Auxiliar | 10549 | ORSE | Encargos Complementares - Servente | Provisórios |  | h | 0.17 |  | 3.74 | 0.63
Composição Auxiliar | 10554 | ORSE | Encargos Complementares - Encanador | Provisórios |  | h | 0.17 |  | 3.67 | 0.62
Insumo | 00001803 | SINAPI | CURVA 90 GRAUS DE FERRO GALVANIZADO, COM ROSCA BSP MACHO/FEMEA, DE 1/2" | Material |  | UN | 1 |  | 17.24 | 17.24
Insumo | 00002696 | SINAPI | ENCANADOR OU BOMBEIRO HIDRAULICO (HORISTA) | Mão de Obra |  | H | 0.17 |  | 17.21 | 2.92
Insumo | 00006111 | SINAPI | SERVENTE DE OBRAS | Mão de Obra |  | H | 0.17 |  | 12.95 | 2.2
|  |  |  | MO sem LS => | 2.7773 | LS => | 2.34 | MO com LS => | 5.12
|  |  |  | Valor do BDI => | 7.03 |  | Valor com BDI => |  | 30.64
[6 empty] | Quant. => | 1 | Preço Total => | 30.64
5.7.9 | Código | Banco | Descrição | Tipo |  | Und | Quant. | Porcent. | Valor Unit | Total
Composição | 957 | ORSE | Fornecimento e assentamento de te de ferro galvanizado de 2 1/2" | Tubos e Conexões de Ferro Galvanizado |  | un | 1 |  | 163.15 | 163.15
Composição Auxiliar | 10549 | ORSE | Encargos Complementares - Servente | Provisórios |  | h | 0.6 |  | 3.74 | 2.24
Composição Auxiliar | 10554 | ORSE | Encargos Complementares - Encanador | Provisórios |  | h | 0.6 |  | 3.67 | 2.2
Insumo | 00002696 | SINAPI | ENCANADOR OU BOMBEIRO HIDRAULICO (HORISTA) | Mão de Obra |  | H | 0.6 |  | 17.21 | 10.32
Insumo | 00006111 | SINAPI | SERVENTE DE OBRAS | Mão de Obra |  | H | 0.6 |  | 12.95 | 7.77
Insumo | 00006299 | SINAPI | TE DE FERRO GALVANIZADO, DE 2 1/2" | Material |  | UN | 1 |  | 140.62 | 140.62
|  |  |  | MO sem LS => | 9.8129 | LS => | 8.28 | MO com LS => | 18.09
|  |  |  | Valor do BDI => | 48.6 |  | Valor com BDI => |  | 211.75
[6 empty] | Quant. => | 5 | Preço Total => | 1058.75
5.7.10 | Código | Banco | Descrição | Tipo |  | Und | Quant. | Porcent. | Valor Unit | Total
Composição | 952 | ORSE | Fornecimento e assentamento de te de ferro galvanizado de 3/4" | Tubos e Conexões de Ferro Galvanizado |  | un | 1 |  | 26.24 | 26.24
Composição Auxiliar | 10549 | ORSE | Encargos Complementares - Servente | Provisórios |  | h | 0.3 |  | 3.74 | 1.12
Composição Auxiliar | 10554 | ORSE | Encargos Complementares - Encanador | Provisórios |  | h | 0.3 |  | 3.67 | 1.1
Insumo | 00002696 | SINAPI | ENCANADOR OU BOMBEIRO HIDRAULICO (HORISTA) | Mão de Obra |  | H | 0.3 |  | 17.21 | 5.16
Insumo | 00006111 | SINAPI | SERVENTE DE OBRAS | Mão de Obra |  | H | 0.3 |  | 12.95 | 3.88
Insumo | 00006295 | SINAPI | TE DE FERRO GALVANIZADO, DE 3/4" | Material |  | UN | 1 |  | 14.98 | 14.98
|  |  |  | MO sem LS => | 4.9037 | LS => | 4.14 | MO com LS => | 9.04
|  |  |  | Valor do BDI => | 7.81 |  | Valor com BDI => |  | 34.05
[6 empty] | Quant. => | 2 | Preço Total => | 68.1
5.7.11 | Código | Banco | Descrição | Tipo |  | Und | Quant. | Porcent. | Valor Unit | Total
Composição | 981 | ORSE | Fornecimento e assentamento de união de ferro galvanizado assento bronze de 3/4" | Tubos e Conexões de Ferro Galvanizado |  | un | 1 |  | 69.65 | 69.65
Composição Auxiliar | 10549 | ORSE | Encargos Complementares - Servente | Provisórios |  | h | 0.2 |  | 3.74 | 0.74
Composição Auxiliar | 10554 | ORSE | Encargos Complementares - Encanador | Provisórios |  | h | 0.2 |  | 3.67 | 0.73
Insumo | 00002696 | SINAPI | ENCANADOR OU BOMBEIRO HIDRAULICO (HORISTA) | Mão de Obra |  | H | 0.2 |  | 17.21 | 3.44
Insumo | 00006111 | SINAPI | SERVENTE DE OBRAS | Mão de Obra |  | H | 0.2 |  | 12.95 | 2.59
Insumo | 00012430 | SINAPI | UNIAO COM ASSENTO CONICO DE BRONZE, DIAMETRO 3/4" | Material |  | UN | 1 |  | 62.15 | 62.15
|  |  |  | MO sem LS => | 3.271 | LS => | 2.76 | MO com LS => | 6.03
|  |  |  | Valor do BDI => | 20.74 |  | Valor com BDI => |  | 90.39
[6 empty] | Quant. => | 1 | Preço Total => | 90.39
5.7.12 | Código | Banco | Descrição | Tipo |  | Und | Quant. | Porcent. | Valor Unit | Total
Composição | 9254 | ORSE | Assentamento de Registro gaveta bruto, d = 65 mm (2 1/2") | Assentamento de Registros |  | un | 1 |  | 43.79 | 43.79
Composição Auxiliar | 10549 | ORSE | Encargos Complementares - Servente | Provisórios |  | h | 1.15 |  | 3.74 | 4.3
Composição Auxiliar | 10554 | ORSE | Encargos Complementares - Encanador | Provisórios |  | h | 1.15 |  | 3.67 | 4.22
Insumo | 981 | ORSE | Fita veda rosca 18mm m | Material |  | m | 2.82 |  | 0.21 | 0.59
Insumo | 00002696 | SINAPI | ENCANADOR OU BOMBEIRO HIDRAULICO (HORISTA) | Mão de Obra |  | H | 1.15 |  | 17.21 | 19.79
Insumo | 00006111 | SINAPI | SERVENTE DE OBRAS | Mão de Obra |  | H | 1.15 |  | 12.95 | 14.89
|  |  |  | MO sem LS => | 18.812 | LS => | 15.87 | MO com LS => | 34.68
|  |  |  | Valor do BDI => | 13.04 |  | Valor com BDI => |  | 56.83
[6 empty] | Quant. => | 2 | Preço Total => | 113.66
5.7.13 | Código | Banco | Descrição | Tipo |  | Und | Quant. | Porcent. | Valor Unit | Total
Composição | 08.14.002 | FDE | REGISTRO DE GAVETA BRUTO DN 20MM (3/4") | Reservatorio: instalacoes - demais servicos |  | UN | 1 |  | 72.59 | 72.59
Insumo | 1.01.18 | FDE | ENCANADOR | Mão de Obra |  | H | 0.54 |  | 18.72 | 10.1
Insumo | 1.01.19 | FDE | AJUDANTE DE ENCANADOR | Mão de Obra |  | H | 0.54 |  | 15.4 | 8.31
Insumo | 6.35.61 | FDE | REGISTRO GAVETA AMARELO 3/4' | Material |  | UN | 1 |  | 54.02 | 54.02
Insumo | 6.95.52 | FDE | FITA VEDANTE PARA ROSCA ROLO 3/4" X 50 M | Material |  | UN | 0.0188 |  | 8.68 | 0.16
|  |  |  | MO sem LS => | 9.9864 | LS => | 8.42 | MO com LS => | 18.41
|  |  |  | Valor do BDI => | 21.62 |  | Valor com BDI => |  | 94.21
[6 empty] | Quant. => | 2 | Preço Total => | 188.42
5.7.14 | Código | Banco | Descrição | Tipo |  | Und | Quant. | Porcent. | Valor Unit | Total
Composição | 47.05.060 | CPOS/CDHU | Válvula de retenção horizontal em bronze, DN= 2 1/2´ | 47.05 |  | UN | 1 |  | 538.24 | 538.24
Insumo | B.01.000.010119 | CPOS/CDHU | Ajudante de encanador | Mão de Obra |  | H | 0.45 |  | 17.64 | 7.93
Insumo | B.01.000.010118 | CPOS/CDHU | Encanador | Mão de Obra |  | H | 0.45 |  | 25.73 | 11.57
Insumo | B.07.000.069552 | CPOS/CDHU | Fita teflon de 18 mm | Material |  | M | 1.2 |  | 0.18 | 0.21
Insumo | O.09.000.064021 | CPOS/CDHU | Válvula de retenção horizontal em bronze 2 1/2´ | Material |  | UN | 1 |  | 518.53 | 518.53
|  |  |  | MO sem LS => | 10.5777 | LS => | 8.92 | MO com LS => | 19.5
|  |  |  | Valor do BDI => | 160.34 |  | Valor com BDI => |  | 698.58
[6 empty] | Quant. => | 3 | Preço Total => | 2095.74
5.7.15 | Código | Banco | Descrição | Tipo |  | Und | Quant. | Porcent. | Valor Unit | Total
Composição | 47.05.010 | CPOS/CDHU | Válvula de retenção horizontal em bronze, DN= 3/4´ | 47.05 |  | UN | 1 |  | 121.61 | 121.61
Insumo | B.01.000.010119 | CPOS/CDHU | Ajudante de encanador | Mão de Obra |  | H | 0.45 |  | 17.64 | 7.93
Insumo | B.01.000.010118 | CPOS/CDHU | Encanador | Mão de Obra |  | H | 0.45 |  | 25.73 | 11.57
Insumo | B.07.000.069552 | CPOS/CDHU | Fita teflon de 18 mm | Material |  | M | 0.36 |  | 0.18 | 0.06
Insumo | O.09.000.064016 | CPOS/CDHU | Válvula de retenção horizontal em bronze 3/4´ | Material |  | UN | 1 |  | 102.05 | 102.05
|  |  |  | MO sem LS => | 10.5777 | LS => | 8.92 | MO com LS => | 19.5
|  |  |  | Valor do BDI => | 36.22 |  | Valor com BDI => |  | 157.83
[6 empty] | Quant. => | 1 | Preço Total => | 157.83
5.7.16 | Código | Banco | Descrição | Tipo |  | Und | Quant. | Porcent. | Valor Unit | Total
Composição | ARCV-INC.002 | Próprio | Bomba Centrífuga Schneider BC-92 S 1C - 2Cv-127/220V Monofásico - FORNECIMENTO E INSTALAÇÃO | 260 |  | un | 1 |  | 2525.39 | 2525.39
Composição Auxiliar | 10549 | ORSE | Encargos Complementares - Servente | Provisórios |  | h | 2 |  | 3.74 | 7.48
Composição Auxiliar | 10552 | ORSE | Encargos Complementares - Eletricista | Provisórios |  | h | 1 |  | 3.6 | 3.6
Insumo | 00002436 | SINAPI | ELETRICISTA (HORISTA) | Mão de Obra |  | H | 1 |  | 17.21 | 17.21
Insumo | 00006111 | SINAPI | SERVENTE DE OBRAS | Mão de Obra |  | H | 2 |  | 12.95 | 25.9
Insumo | ARCV-INC.0002 | Próprio | Bomba Centrífuga Schneider BC-92 S 1C - 2Cv-127/220V Monofásico | Equipamento para Aquisição Permanente |  | un | 1 |  | 2471.2 | 2471.2
|  |  |  | MO sem LS => | 23.3849 | LS => | 19.73 | MO com LS => | 43.11
|  |  |  | Valor do BDI => | 752.31 |  | Valor com BDI => |  | 3277.7
[6 empty] | Quant. => | 1 | Preço Total => | 3277.7
5.7.17 | Código | Banco | Descrição | Tipo |  | Und | Quant. | Porcent. | Valor Unit | Total
Composição | 9670 | ORSE | Fornecimento e instalação de pressostato 0 a 10 kgf/cm2 | Diversos |  | un | 1 |  | 203.03 | 203.03
Composição Auxiliar | 10549 | ORSE | Encargos Complementares - Servente | Provisórios |  | h | 1 |  | 3.74 | 3.74
Composição Auxiliar | 10554 | ORSE | Encargos Complementares - Encanador | Provisórios |  | h | 1 |  | 3.67 | 3.67
Insumo | 10048 | ORSE | Pressostato 0 a 10 kgf/cm2 | Material |  | un | 1 |  | 165.46 | 165.46
Insumo | 00002696 | SINAPI | ENCANADOR OU BOMBEIRO HIDRAULICO (HORISTA) | Mão de Obra |  | H | 1 |  | 17.21 | 17.21
Insumo | 00006111 | SINAPI | SERVENTE DE OBRAS | Mão de Obra |  | H | 1 |  | 12.95 | 12.95
|  |  |  | MO sem LS => | 16.3602 | LS => | 13.8 | MO com LS => | 30.16
|  |  |  | Valor do BDI => | 60.48 |  | Valor com BDI => |  | 263.51
[6 empty] | Quant. => | 1 | Preço Total => | 263.51
5.7.18 | Código | Banco | Descrição | Tipo |  | Und | Quant. | Porcent. | Valor Unit | Total
Composição | 7859 | ORSE | Manômetro 0 a 10 Kgf/cm2, d=100mm, conexão 1/2" BSP - fornecimento e instalação | Diversos |  | un | 1 |  | 241.52 | 241.52
Composição Auxiliar | 10549 | ORSE | Encargos Complementares - Servente | Provisórios |  | h | 2 |  | 3.74 | 7.48
Composição Auxiliar | 10554 | ORSE | Encargos Complementares - Encanador | Provisórios |  | h | 2 |  | 3.67 | 7.34
Insumo | 00002696 | SINAPI | ENCANADOR OU BOMBEIRO HIDRAULICO (HORISTA) | Mão de Obra |  | H | 2 |  | 17.21 | 34.42
Insumo | 00006111 | SINAPI | SERVENTE DE OBRAS | Mão de Obra |  | H | 2 |  | 12.95 | 25.9
Insumo | 00012898 | SINAPI | MANOMETRO COM CAIXA EM ACO PINTADO, ESCALA *10* KGF/CM2 (*10* BAR), DIAMETRO NOMINAL DE 100 MM, CONEXAO DE 1/2" | Material |  | UN | 1 |  | 166.38 | 166.38
|  |  |  | MO sem LS => | 32.7204 | LS => | 27.6 | MO com LS => | 60.32
|  |  |  | Valor do BDI => | 71.94 |  | Valor com BDI => |  | 313.46
[6 empty] | Quant. => | 1 | Preço Total => | 313.46
5.7.19 |  |  | PREVENÇÃO CONTRA INCÊNDIO - EXTINTORES MANUAIS | [6 empty] | 0
5.7.19 | Código | Banco | Descrição | Tipo |  | Und | Quant. | Porcent. | Valor Unit | Total
Composição | 091253 | SIURB | QUADRO DE BOMBA DE INCÊNDIO | Edificações |  | UN | 1 |  | 1672.43 | 1672.43
Insumo | 51250 | SIURB | CAIXA CHAPA 14 ESMALTADA TIPO "X" - MED. (140X145X25)CM | Material |  | Un | 0.32 |  | 2293.23 | 733.83
Insumo | 53660 | SIURB | BASE PARA FUSÍVEIS DIAZED - 2/25A | Material |  | Un | 2 |  | 18.81 | 37.62
Insumo | 53645 | SIURB | FUSÍVEL TIPO DIAZED - RÁPIDO RETARDO - 2X25A | Material |  | UN | 2 |  | 5.37 | 10.74
Insumo | 54455 | SIURB | MINI DISJUNTOR - TIPO EUROPEU (IEC) - TRIPOLAR DE 32/50A | Material |  | Un | 1 |  | 63.05 | 63.05
Insumo | 54541 | SIURB | CONTATOR TRIPOLAR 220V - 25A - COM CONTATOS AUXILIARES DE DOIS PARES | Material |  | Un | 1 |  | 373.04 | 373.04
Insumo | 2044 | SIURB | AJUDANTE DE ELETRICISTA (SGSP) | Mão de Obra |  | H | 7.5 |  | 21.45 | 160.87
Insumo | 2041 | SIURB | ELETRICISTA (SGSP) | Mão de Obra |  | H | 9.4 |  | 28.48 | 267.71
Insumo | 1037 | SIURB | ELETROTÉCNICO MONTADOR (SGSP) | Mão de Obra |  | H | 0.5 |  | 51.15 | 25.57
|  |  |  | MO sem LS => | 246.352 | LS => | 207.8 | MO com LS => | 454.15
|  |  |  | Valor do BDI => | 498.21 |  | Valor com BDI => |  | 2170.64
[6 empty] | Quant. => | 1 | Preço Total => | 2170.64
5.7.19.1 | Código | Banco | Descrição | Tipo |  | Und | Quant. | Porcent. | Valor Unit | Total
Composição | 72553 | SINAPI | EXTINTOR DE PQS 4KG - FORNECIMENTO E INSTALACAO | INES - INSTALAÇÕES ESPECIAIS |  | UN | 1 |  | 241.45 | 241.45
Composição Auxiliar | 88267 | SINAPI | ENCANADOR OU BOMBEIRO HIDRÁULICO COM ENCARGOS COMPLEMENTARES | SEDI - SERVIÇOS DIVERSOS |  | H | 0.3 |  | 21.87 | 6.56
Composição Auxiliar | 88316 | SINAPI | SERVENTE COM ENCARGOS COMPLEMENTARES | SEDI - SERVIÇOS DIVERSOS |  | H | 0.3 |  | 18.14 | 5.44
Insumo | 00004350 | SINAPI | BUCHA DE NYLON, DIAMETRO DO FURO 8 MM, COMPRIMENTO 40 MM, COM PARAFUSO DE ROSCA SOBERBA, CABECA CHATA, FENDA SIMPLES, 4,8 X 50 MM | Material |  | UN | 1 |  | 0.99 | 0.99
Insumo | 00010891 | SINAPI | EXTINTOR DE INCENDIO PORTATIL COM CARGA DE PO QUIMICO SECO (PQS) DE 4 KG, CLASSE BC | Material |  | UN | 1 |  | 228.46 | 228.46
|  |  |  | MO sem LS => | 5.0068 | LS => | 4.22 | MO com LS => | 9.23
|  |  |  | Valor do BDI => | 71.92 |  | Valor com BDI => |  | 313.37
[6 empty] | Quant. => | 8 | Preço Total => | 2506.96
5.7.19.2 | Código | Banco | Descrição | Tipo |  | Und | Quant. | Porcent. | Valor Unit | Total
Composição | 055278 | SBC | EXTINTOR CO2 BC 4Kg NBR 15808:2017 | INSTALACOES HIDRAULICAS - INCENDIO |  | UN | 1 |  | 520.79 | 520.79
Insumo | 003284 | SBC | EXTINTOR CO2 4 Kg BC NBR 11716 | Material |  | UN | 1 |  | 520 | 520
Insumo | 099034 | SBC | AJUDANTE DE BOMBEIRO OU ENCANADOR | Mão de Obra |  | H | 0.058 |  | 13.75 | 0.79
|  |  |  | MO sem LS => | 0.42853 | LS => | 0.36 | MO com LS => | 0.79
|  |  |  | Valor do BDI => | 155.14 |  | Valor com BDI => |  | 675.93
[6 empty] | Quant. => | 3 | Preço Total => | 2027.79
5.7.19.3 |  |  | PREVENÇÃO CONTRA INCÊNDIO - SINALIZAÇÃO | [6 empty] | 9650.58
5.7.19.3.1 | Código | Banco | Descrição | Tipo |  | Und | Quant. | Porcent. | Valor Unit | Total
Composição | 97.02.197 | CPOS/CDHU | Placa de sinalização em PVC, com indicação de alerta | 97.02 |  | UN | 1 |  | 21.48 | 21.48
Insumo | B.01.000.010101 | CPOS/CDHU | Ajudante geral | Mão de Obra |  | H | 0.2 |  | 17.64 | 3.52
Insumo | B.01.000.010139 | CPOS/CDHU | Pedreiro | Mão de Obra |  | H | 0.1 |  | 21.48 | 2.14
Insumo | N.04.000.020304 | CPOS/CDHU | Placa de sinalização em PVC, com indicação de alerta, (150x200x2mm); ref. A00511C da ADVcomm, 590 da TAG Sinalização, A1 da Perfect Vision ou equivalente | Material |  | UN | 1 |  | 15.82 | 15.82
|  |  |  | MO sem LS => | 3.0702 | LS => | 2.59 | MO com LS => | 5.66
|  |  |  | Valor do BDI => | 6.39 |  | Valor com BDI => |  | 27.87
[6 empty] | Quant. => | 42 | Preço Total => | 1170.54
5.7.19.3.2 |  |  | PREVENÇÃO CONTRA INCÊNDIO - ALARME | [6 empty] | 8480.04
5.7.19.3.2.1 | Código | Banco | Descrição | Tipo |  | Und | Quant. | Porcent. | Valor Unit | Total
Composição | ED-50180 | SETOP | ACIONADOR MANUAL DE ALARME DE INCÊNDIO | ED- |  | un | 1 |  | 120.79 | 120.79
A | Código | Banco | Equipamentos | Utilização |  | Custo Operacional |  | Consumo | Custo Horário
|  |  |  | Operativa | Improdutiva | Operativa | Improdutiva
[5 empty] | (A) Total: |  |  |  | 0
B | Código | Banco | Mão de Obra |  |  | Unidade | Custo Unitário | Consumo | Custo Horário
[5 empty] | (B) Total: |  |  |  | 0
[5 empty] | Custo Horário de Execução (A) + (B): |  |  |  | 0
[5 empty] | (D) Produção da Equipe: |  |  |  | 1
[5 empty] | Custo Unitário de Execução [(A) + (B)] / (D): |  |  |  | 0
F | Banco | Código | Material |  |  | Unidade | Custo Unitário | Quantidade | Custo Horário
Insumo | SETOP | MATED-11480 | ACIONADOR MANUAL DE ALARME DE INCÊNDIO ( ALTURA: 89MM/LARGURA: 93MM/PROFUNDIDADE: 26, 5MM/TENSÃO: 17-28 V) |  | X1:0.0 X2: 0.0 X3: 0.0 | un | 107.81 | 1 | 107.81
[5 empty] | (F)Total: |  |  |  | 107.81
G | Banco | Código | Serviços |  |  | Unidade | Custo Unitário | Quantidade | Custo Horário
Atividade Auxiliar | SETOP | ED-50362 | AJUDANTE DE ELETRICISTA COM ENCARGOS COMPLEMENTARES |  | X1:0.0 X2: 0.0 X3: 0.0 | hora | 20.04 | 0.29 | 5.81
Atividade Auxiliar | SETOP | ED-50373 | ELETRICISTA COM ENCARGOS COMPLEMENTARES |  | X1:0.0 X2: 0.0 X3: 0.0 | hora | 24.74 | 0.29 | 7.17
[5 empty] | (G) Total: |  |  |  | 12.98
H | Banco | Código | Momento Transporte | Formula | X1, X2, X3 | Unidade | Custo Unitário | Quantidade | Custo Horário
[5 empty] | (H) Total: |  |  |  | 12.98
|  |  |  | MO sem LS => | 5.2768 | LS => | 4.45 | MO com LS => | 9.7278
|  |  |  | Valor do BDI => | 35.98 |  | Valor com BDI => |  | 156.77
[6 empty] | Quant. => | 4 | Preço Total => | 627.08
5.7.19.3.2.2 | Código | Banco | Descrição | Tipo |  | Und | Quant. | Porcent. | Valor Unit | Total
Composição | 11824 | ORSE | Sirene aúdiovisual endereçavel, 120db, para alarme de incêndio | Aparelhos, Utensílios e Equipamentos Elétricos |  | un | 1 |  | 220.96 | 220.96
Composição Auxiliar | 10549 | ORSE | Encargos Complementares - Servente | Provisórios |  | h | 0.7 |  | 3.74 | 2.61
Composição Auxiliar | 10552 | ORSE | Encargos Complementares - Eletricista | Provisórios |  | h | 0.7 |  | 3.6 | 2.52
Insumo | 12665 | ORSE | Sirene audiovisual endereçavel, 120 db, para alarme de incêndio | Material |  | un | 1 |  | 194.73 | 194.73
Insumo | 00002436 | SINAPI | ELETRICISTA (HORISTA) | Mão de Obra |  | H | 0.7 |  | 17.21 | 12.04
Insumo | 00006111 | SINAPI | SERVENTE DE OBRAS | Mão de Obra |  | H | 0.7 |  | 12.95 | 9.06
|  |  |  | MO sem LS => | 11.4456 | LS => | 9.65 | MO com LS => | 21.1
|  |  |  | Valor do BDI => | 65.82 |  | Valor com BDI => |  | 286.78
[6 empty] | Quant. => | 4 | Preço Total => | 1147.12
5.7.19.3.2.3 | Código | Banco | Descrição | Tipo |  | Und | Quant. | Porcent. | Valor Unit | Total
Composição | 50.05.440 | CPOS/CDHU | Painel repetidor de detecção e alarme de incêndio tipo endereçável | 50.05 |  | UN | 1 |  | 1152.74 | 1152.74
Insumo | B.01.000.010115 | CPOS/CDHU | Eletricista | Mão de Obra |  | H | 0.3 |  | 25.73 | 7.71
Insumo | B.01.000.010116 | CPOS/CDHU | Ajudante eletricista | Mão de Obra |  | H | 0.3 |  | 17.64 | 5.29
Insumo | P.17.000.030538 | CPOS/CDHU | Painel repetidor de detecção e alarme de incêndio tipo endereçável | Material |  | UN | 1 |  | 1139.74 | 1139.74
|  |  |  | MO sem LS => | 7.0518 | LS => | 5.95 | MO com LS => | 13
|  |  |  | Valor do BDI => | 343.4 |  | Valor com BDI => |  | 1496.14
[6 empty] | Quant. => | 1 | Preço Total => | 1496.14
5.7.19.3.2.4 | Código | Banco | Descrição | Tipo |  | Und | Quant. | Porcent. | Valor Unit | Total
Composição | ED-49317 | SETOP | ELETRODUTO DE AÇO GALVANIZADO LEVE, INCLUSIVE CONEXÕES, SUPORTES E FIXAÇÃO DN 20 (3/4") | ED- |  | m | 1 |  | 21.39 | 21.39
A | Código | Banco | Equipamentos | Utilização |  | Custo Operacional |  | Consumo | Custo Horário
|  |  |  | Operativa | Improdutiva | Operativa | Improdutiva
[5 empty] | (A) Total: |  |  |  | 0
B | Código | Banco | Mão de Obra |  |  | Unidade | Custo Unitário | Consumo | Custo Horário
[5 empty] | (B) Total: |  |  |  | 0
[5 empty] | Custo Horário de Execução (A) + (B): |  |  |  | 0
[5 empty] | (D) Produção da Equipe: |  |  |  | 1
[5 empty] | Custo Unitário de Execução [(A) + (B)] / (D): |  |  |  | 0
F | Banco | Código | Material |  |  | Unidade | Custo Unitário | Quantidade | Custo Horário
Insumo | SETOP | MATED-12286 | ELETRODUTO RÍGIDO ( MATERIAL: AÇO¦ TRATAMENTO: GALVANIZADO ELETROLÍTICO¦SÉRIE: LEVE¦ DIÂMETRO: 3/4"[20MM]¦ ESPESSURA*: 0,5-0,6MM¦ MASSA LINEAR*: 0,38KG/M)* VALORES REFERENCIAIS APROXIMADOS |  | X1:0.0 X2: 0.0 X3: 0.0 | m | 7.24 | 1.1 | 7.96
[5 empty] | (F)Total: |  |  |  | 7.96
G | Banco | Código | Serviços |  |  | Unidade | Custo Unitário | Quantidade | Custo Horário
Atividade Auxiliar | SETOP | ED-50362 | AJUDANTE DE ELETRICISTA COM ENCARGOS COMPLEMENTARES |  | X1:0.0 X2: 0.0 X3: 0.0 | hora | 20.04 | 0.3 | 6.01
Atividade Auxiliar | SETOP | ED-50373 | ELETRICISTA COM ENCARGOS COMPLEMENTARES |  | X1:0.0 X2: 0.0 X3: 0.0 | hora | 24.74 | 0.3 | 7.42
[5 empty] | (G) Total: |  |  |  | 13.43
H | Banco | Código | Momento Transporte | Formula | X1, X2, X3 | Unidade | Custo Unitário | Quantidade | Custo Horário
[5 empty] | (H) Total: |  |  |  | 13.43
|  |  |  | MO sem LS => | 5.4588 | LS => | 4.6 | MO com LS => | 10.0632
|  |  |  | Valor do BDI => | 6.37 |  | Valor com BDI => |  | 27.76
[6 empty] | Quant. => | 80 | Preço Total => | 2220.8
5.7.19.3.2.5 | Código | Banco | Descrição | Tipo |  | Und | Quant. | Porcent. | Valor Unit | Total
Composição | 12141 | ORSE | Cabo blindado para alarme e detecção de incêncio 4 x 1,5mm2 | Interligações até Quadro Geral - Fios e Cabos |  | m | 1 |  | 25.59 | 25.59
Composição Auxiliar | 10549 | ORSE | Encargos Complementares - Servente | Provisórios |  | h | 0.15 |  | 3.74 | 0.56
Composição Auxiliar | 10552 | ORSE | Encargos Complementares - Eletricista | Provisórios |  | h | 0.15 |  | 3.6 | 0.54
Insumo | 12979 | ORSE | Cabo blindado para alarme e detecção de incêncio 4 x 1,5mm2 | Material |  | m | 1.02 |  | 19.58 | 19.97
Insumo | 00002436 | SINAPI | ELETRICISTA (HORISTA) | Mão de Obra |  | H | 0.15 |  | 17.21 | 2.58
Insumo | 00006111 | SINAPI | SERVENTE DE OBRAS | Mão de Obra |  | H | 0.15 |  | 12.95 | 1.94
|  |  |  | MO sem LS => | 2.4519 | LS => | 2.07 | MO com LS => | 4.52
|  |  |  | Valor do BDI => | 7.62 |  | Valor com BDI => |  | 33.21
[6 empty] | Quant. => | 90 | Preço Total => | 2988.9
6 |  |  | INSTALAÇÕES ELÉTRICAS | [6 empty] | 871825.37
6.1 |  |  | ENTRADA DE ENERGIA - MEDIÇÃO, SUBESTAÇÃO | [6 empty] | 74659.17
6.1.1 | Código | Banco | Descrição | Tipo |  | Und | Quant. | Porcent. | Valor Unit | Total
Composição | 01.06.031 | CPOS/CDHU | Elaboração de projeto de adequação de entrada de energia elétrica junto a concessionária, com medição em média tensão, subestação simplificada e demanda de 75 kVA a 300 kVA | 1.06 |  | UN | 1 |  | 12194.64 | 12194.64
Insumo | B.01.000.020119 | CPOS/CDHU | Engenheiro senior de elétrica | Mão de Obra |  | H | 64 |  | 175.21 | 11213.44
Insumo | B.01.000.020122 | CPOS/CDHU | Desenhista pleno/cadista | Mão de Obra |  | H | 22 |  | 44.6 | 981.2
|  |  |  | MO sem LS => | 6614.939 | LS => | 5579.7 | MO com LS => | 12194.64
|  |  |  | Valor do BDI => | 3632.78 |  | Valor com BDI => |  | 15827.42
[6 empty] | Quant. => | 1 | Preço Total => | 15827.42
6.1.2 | Código | Banco | Descrição | Tipo |  | Und | Quant. | Porcent. | Valor Unit | Total
Composição | 2070220 | CAERN | SUBESTAÇÃO ÁEREA COMPLETA 150 KVA/13.800-380/220V, INCLUSIVE QUADRO DE MEDIÇÃO, PROTEÇÃO GERAL, POSTES, CRUZETAS,TRANSFORMADOR, LIGAÇÃO E MURETA. R_05/2019 | 207 |  | UN | 1 |  | 44683.59 | 44683.59
Composição Auxiliar | 100612 | SINAPI | ASSENTAMENTO DE POSTE DE CONCRETO COM COMPRIMENTO NOMINAL DE 11 M, CARGA NOMINAL DE 600 DAN, ENGASTAMENTO BASE CONCRETADA COM 1 M DE CONCRETO E 0,7 M DE SOLO (NÃO INCLUI FORNECIMENTO). AF_11/2019 | INEL - INSTALAÇÃO ELÉTRICA/ELETRIFICAÇÃO E ILUMINAÇÃO EXTERNA |  | UN | 1 |  | 949.48 | 949.48
Composição Auxiliar | 2070319 | CAERN | CABO DE COBRE ISOLADO HEPR (XLPE), 35,0 MM², ANTI-CHAMA 1,0KV/90°C -FORNECIMENTO E INSTALAÇÃO. INC_01/2020 | 207 |  | M | 12 |  | 35.57 | 426.84
Composição Auxiliar | 2070302 | CAERN | ELETRODUTO GALVANIZADO, DIÂMETRO 2 1/2" (62MM), CLASSE PESADO.R_05/2019 | 207 |  | M | 8 |  | 136.56 | 1092.48
Composição Auxiliar | 96985 | SINAPI | HASTE DE ATERRAMENTO, DIÂMETRO 5/8", COM 3 METROS - FORNECIMENTO E INSTALAÇÃO. AF_08/2023 | INEL - INSTALAÇÃO ELÉTRICA/ELETRIFICAÇÃO E ILUMINAÇÃO EXTERNA |  | UN | 4 |  | 116.61 | 466.44
Composição Auxiliar | 98111 | SINAPI | CAIXA DE INSPEÇÃO PARA ATERRAMENTO, CIRCULAR, EM POLIETILENO, DIÂMETRO INTERNO = 0,3 M. AF_12/2020 | INHI - INSTALAÇÕES HIDROS SANITÁRIAS |  | UN | 4 |  | 44.5 | 178
Composição Auxiliar | 96977 | SINAPI | CORDOALHA DE COBRE NU 50 MM², ENTERRADA - FORNECIMENTO E INSTALAÇÃO. AF_08/2023 | INEL - INSTALAÇÃO ELÉTRICA/ELETRIFICAÇÃO E ILUMINAÇÃO EXTERNA |  | M | 15 |  | 48.37 | 725.55
Composição Auxiliar | 96974 | SINAPI | CORDOALHA DE COBRE NU 50 MM², NÃO ENTERRADA, COM ISOLADOR - FORNECIMENTO E INSTALAÇÃO. AF_08/2023 | INEL - INSTALAÇÃO ELÉTRICA/ELETRIFICAÇÃO E ILUMINAÇÃO EXTERNA |  | M | 11 |  | 76.47 | 841.17
Composição Auxiliar | 2070308 | CAERN | ELETRODUTO RÍGIDO ROSCÁVEL, PVC, DN 25 MM (3/4") - FORNECIMENTO EINSTALAÇÃO. INC_05/2017 | 207 |  | M | 3 |  | 10.83 | 32.49
Composição Auxiliar | 92994 | SINAPI | CABO DE COBRE FLEXÍVEL ISOLADO, 120 MM², ANTI-CHAMA 0,6/1,0 KV, PARA REDE ENTERRADA DE DISTRIBUIÇÃO DE ENERGIA ELÉTRICA - FORNECIMENTO E INSTALAÇÃO. AF_12/2021 | INEL - INSTALAÇÃO ELÉTRICA/ELETRIFICAÇÃO E ILUMINAÇÃO EXTERNA |  | M | 40 |  | 108.81 | 4352.4
Composição Auxiliar | 1060292 | CAERN | PARA-RAIOS DE DISTRIBUIÇÃO 30KV 10KA. R_05/2021 | 106 |  | UN | 3 |  | 397.66 | 1192.98
Composição Auxiliar | 102106 | SINAPI | TRANSFORMADOR DE DISTRIBUIÇÃO, 150 KVA, TRIFÁSICO, 60 HZ, CLASSE 15 KV, IMERSO EM ÓLEO MINERAL, INSTALAÇÃO EM POSTE (NÃO INCLUSO SUPORTE) - FORNECIMENTO E INSTALAÇÃO. AF_12/2020 | INEL - INSTALAÇÃO ELÉTRICA/ELETRIFICAÇÃO E ILUMINAÇÃO EXTERNA |  | UN | 1 |  | 23890.73 | 23890.73
Composição Auxiliar | 102110 | SINAPI | SUPORTE PARA TRANSFORMADOR EM POSTE DE CONCRETO DUPLO T - FORNECIMENTO E INSTALAÇÃO. AF_12/2020 | INEL - INSTALAÇÃO ELÉTRICA/ELETRIFICAÇÃO E ILUMINAÇÃO EXTERNA |  | UN | 2 |  | 154.86 | 309.72
Composição Auxiliar | 103329 | SINAPI | ALVENARIA DE VEDAÇÃO DE BLOCOS CERÂMICOS FURADOS NA HORIZONTAL DE 9X19X19 CM (ESPESSURA 9 CM) E ARGAMASSA DE ASSENTAMENTO COM PREPARO MANUAL. AF_12/2021 | PARE - PAREDES/PAINEIS |  | m² | 8.4 |  | 72 | 604.8
Composição Auxiliar | 2140020 | CAERN | CHAPISCO COM ARGAMASSA TRAÇO 1:3 E MASSA ÚNICA EM ARGAMASSATRAÇO 1:4, ESPESSURA DE 20MM. R_05/2019 | 214 |  | M² | 8.4 |  | 36.19 | 303.99
Composição Auxiliar | 88489 | SINAPI | PINTURA LÁTEX ACRÍLICA PREMIUM, APLICAÇÃO MANUAL EM PAREDES, DUAS DEMÃOS. AF_04/2023 | PINT - PINTURAS |  | m² | 8.4 |  | 12.57 | 105.58
Composição Auxiliar | 97734 | SINAPI | PEÇA RETANGULAR PRÉ-MOLDADA, VOLUME DE CONCRETO DE 10 A 30 LITROS, TAXA DE AÇO APROXIMADA DE 30KG/M³. AF_01/2018 | FUES - FUNDAÇÕES E ESTRUTURAS |  | m³ | 0.126 |  | 2629.26 | 331.28
Composição Auxiliar | 98555 | SINAPI | IMPERMEABILIZAÇÃO DE SUPERFÍCIE COM ARGAMASSA POLIMÉRICA / MEMBRANA ACRÍLICA, 3 DEMÃOS. AF_09/2023 | IMPE - IMPERMEABILIZAÇÕES E PROTEÇÕES DIVERSAS |  | m² | 2.206 |  | 31.7 | 69.93
Composição Auxiliar | 88247 | SINAPI | AUXILIAR DE ELETRICISTA COM ENCARGOS COMPLEMENTARES | SEDI - SERVIÇOS DIVERSOS |  | H | 3.5 |  | 19.33 | 67.65
Composição Auxiliar | 88264 | SINAPI | ELETRICISTA COM ENCARGOS COMPLEMENTARES | SEDI - SERVIÇOS DIVERSOS |  | H | 3.5 |  | 22.93 | 80.25
Composição Auxiliar | 5928 | SINAPI | GUINDAUTO HIDRÁULICO, CAPACIDADE MÁXIMA DE CARGA 6200 KG, MOMENTO MÁXIMO DE CARGA 11,7 TM, ALCANCE MÁXIMO HORIZONTAL 9,70 M, INCLUSIVE CAMINHÃO TOCO PBT 16.000 KG, POTÊNCIA DE 189 CV - CHP DIURNO. AF_06/2014 | CHOR - CUSTOS HORÁRIOS DE MÁQUINAS E EQUIPAMENTOS |  | CHP | 3.5 |  | 270.93 | 948.25
Insumo | 00041204 | SINAPI | POSTE DE CONCRETO ARMADO DE SECAO DUPLO T, EXTENSAO DE 11,00 M, RESISTENCIA DE 600 DAN, TIPO B | Material |  | UN | 1 |  | 1643.22 | 1643.22
Insumo | 00002627 | SINAPI | CURVA 135 GRAUS, PARA ELETRODUTO, EM ACO GALVANIZADO ELETROLITICO, DIAMETRO DE 65 MM (2 1/2") | Material |  | UN | 2 |  | 78.69 | 157.38
Insumo | M101800510 | CAERN | DISJUNTOR TERMOMAGNÉTICO TIPO CAIXA MOLDADA, TRIPOLAR, 40kA, 225A | Material |  | UN | 1 |  | 495.32 | 495.32
Insumo | 00001591 | SINAPI | TERMINAL METALICO A PRESSAO PARA 1 CABO DE 120 MM2, COM 1 FURO DE FIXACAO | Material |  | UN | 3 |  | 32.01 | 96.03
Insumo | 2671 | ORSE | Elo fusível 8 h | Material |  | un | 3 |  | 15.35 | 46.05
Insumo | EL411 | CAERN | ESTRUTURA CE 3 PARA REDE COMPACTA | Material |  | UN | 1 |  | 210.9 | 210.9
Insumo | 656 | ORSE | Conec cunha p/c 2 c/ 1/0 awg al | Material |  | un | 2 |  | 9.6 | 19.2
Insumo | M109600118 | CAERN | CHAVE SECCIONADORA FUSÍVEL MONOPOLAR, TIPO DISTRIBUIÇÃO, 15KV,100A, 10KA | Material |  | UN | 3 |  | 173.92 | 521.76
Insumo | 00000429 | SINAPI | PARAFUSO M16 EM ACO GALVANIZADO, COMPRIMENTO = 300 MM, DIAMETRO = 16 MM, ROSCA DUPLA | Material |  | UN | 4 |  | 23.43 | 93.72
Insumo | 00000436 | SINAPI | PARAFUSO FRANCES M16 EM ACO GALVANIZADO, COMPRIMENTO = 150 MM, DIAMETRO = 16 MM, CABECA ABAULADA | Material |  | UN | 4 |  | 13.25 | 53
Insumo | CRN9 | CAERN | CAIXA PARA QUADRO 120 X 160 X 25 CM | Material |  | UN | 1 |  | 4377 | 4377
|  |  |  | MO sem LS => | 1108.3971 | LS => | 934.93 | MO com LS => | 2043.33
|  |  |  | Valor do BDI => | 13311.24 |  | Valor com BDI => |  | 57994.83
[6 empty] | Quant. => | 1 | Preço Total => | 57994.83
6.1.3 | Código | Banco | Descrição | Tipo |  | Und | Quant. | Porcent. | Valor Unit | Total
Composição | 36.03.020 | CPOS/CDHU | Caixa de medição polifásica (500 x 600 x 200) mm, padrão concessionárias | 36.03 |  | UN | 1 |  | 364.82 | 364.82
Insumo | B.01.000.010115 | CPOS/CDHU | Eletricista | Mão de Obra |  | H | 2 |  | 25.73 | 51.46
Insumo | B.01.000.010116 | CPOS/CDHU | Ajudante eletricista | Mão de Obra |  | H | 4 |  | 17.64 | 70.56
Insumo | B.01.000.010117 | CPOS/CDHU | Eletrotécnico montador | Mão de Obra |  | H | 0.5 |  | 56.53 | 28.26
Insumo | P.18.000.045121 | CPOS/CDHU | Caixa de medição polifásica tipo III, (500x600x200)mm, padrão concessionárias | Material |  | UN | 1 |  | 214.54 | 214.54
|  |  |  | MO sem LS => | 81.5189 | LS => | 68.76 | MO com LS => | 150.28
|  |  |  | Valor do BDI => | 108.67 |  | Valor com BDI => |  | 473.49
[6 empty] | Quant. => | 1 | Preço Total => | 473.49
6.1.4 | Código | Banco | Descrição | Tipo |  | Und | Quant. | Porcent. | Valor Unit | Total
Composição | 36.03.010 | CPOS/CDHU | Caixa de medição tipo II (300 x 560 x 200) mm, padrão concessionárias | 36.03 |  | UN | 1 |  | 280.02 | 280.02
Insumo | B.01.000.010115 | CPOS/CDHU | Eletricista | Mão de Obra |  | H | 2 |  | 25.73 | 51.46
Insumo | B.01.000.010116 | CPOS/CDHU | Ajudante eletricista | Mão de Obra |  | H | 4 |  | 17.64 | 70.56
Insumo | B.01.000.010117 | CPOS/CDHU | Eletrotécnico montador | Mão de Obra |  | H | 0.5 |  | 56.53 | 28.26
Insumo | P.18.000.045103 | CPOS/CDHU | Caixa de medição tipo II, (300 x 560 x 200)mm, padrão concessionárias | Material |  | UN | 1 |  | 129.74 | 129.74
|  |  |  | MO sem LS => | 81.5189 | LS => | 68.76 | MO com LS => | 150.28
|  |  |  | Valor do BDI => | 83.41 |  | Valor com BDI => |  | 363.43
[6 empty] | Quant. => | 1 | Preço Total => | 363.43
6.2 |  |  | ENTRADA DE ENERGIA - ELETRODUTOS E CABOS ELÉTRICOS | [6 empty] | 66918.45
6.2.1 | Código | Banco | Descrição | Tipo |  | Und | Quant. | Porcent. | Valor Unit | Total
Composição | 353 | ORSE | Eletroduto de pvc rígido roscável, diâm = 25mm (3/4") | Interligações até Quadro Geral - Eletrodutos e Conexões |  | m | 1 |  | 13.32 | 13.32
Composição Auxiliar | 10549 | ORSE | Encargos Complementares - Servente | Provisórios |  | h | 0.2 |  | 3.74 | 0.74
Composição Auxiliar | 10552 | ORSE | Encargos Complementares - Eletricista | Provisórios |  | h | 0.2 |  | 3.6 | 0.72
Insumo | 00002436 | SINAPI | ELETRICISTA (HORISTA) | Mão de Obra |  | H | 0.2 |  | 17.21 | 3.44
Insumo | 00002674 | SINAPI | ELETRODUTO DE PVC RIGIDO ROSCAVEL DE 3/4 ", SEM LUVA | Material |  | M | 1.05 |  | 5.56 | 5.83
Insumo | 00006111 | SINAPI | SERVENTE DE OBRAS | Mão de Obra |  | H | 0.2 |  | 12.95 | 2.59
|  |  |  | MO sem LS => | 3.271 | LS => | 2.76 | MO com LS => | 6.03
|  |  |  | Valor do BDI => | 3.96 |  | Valor com BDI => |  | 17.28
[6 empty] | Quant. => | 24 | Preço Total => | 414.72
6.2.2 | Código | Banco | Descrição | Tipo |  | Und | Quant. | Porcent. | Valor Unit | Total
Composição | 371 | ORSE | Luva para eletroduto de pvc rígido roscável, diâm = 25mm (3/4") | Interligações até Quadro Geral - Eletrodutos e Conexões |  | un | 1 |  | 2.79 | 2.79
Composição Auxiliar | 10549 | ORSE | Encargos Complementares - Servente | Provisórios |  | h | 0.03 |  | 3.74 | 0.11
Composição Auxiliar | 10552 | ORSE | Encargos Complementares - Eletricista | Provisórios |  | h | 0.03 |  | 3.6 | 0.1
Insumo | 00001891 | SINAPI | LUVA EM PVC RIGIDO ROSCAVEL, DE 3/4", PARA ELETRODUTO | Material |  | UN | 1 |  | 1.69 | 1.69
Insumo | 00002436 | SINAPI | ELETRICISTA (HORISTA) | Mão de Obra |  | H | 0.03 |  | 17.21 | 0.51
Insumo | 00006111 | SINAPI | SERVENTE DE OBRAS | Mão de Obra |  | H | 0.03 |  | 12.95 | 0.38
|  |  |  | MO sem LS => | 0.48278 | LS => | 0.41 | MO com LS => | 0.89
|  |  |  | Valor do BDI => | 0.83 |  | Valor com BDI => |  | 3.62
[6 empty] | Quant. => | 8 | Preço Total => | 28.96
6.2.3 | Código | Banco | Descrição | Tipo |  | Und | Quant. | Porcent. | Valor Unit | Total
Composição | 358 | ORSE | Eletroduto de pvc rígido roscável, diâm = 75mm (2 1/2") | Interligações até Quadro Geral - Eletrodutos e Conexões |  | m | 1 |  | 46.47 | 46.47
Composição Auxiliar | 10549 | ORSE | Encargos Complementares - Servente | Provisórios |  | h | 0.39 |  | 3.74 | 1.45
Composição Auxiliar | 10552 | ORSE | Encargos Complementares - Eletricista | Provisórios |  | h | 0.39 |  | 3.6 | 1.4
Insumo | 00002436 | SINAPI | ELETRICISTA (HORISTA) | Mão de Obra |  | H | 0.39 |  | 17.21 | 6.71
Insumo | 00002682 | SINAPI | ELETRODUTO DE PVC RIGIDO ROSCAVEL DE 2 1/2 ", SEM LUVA | Material |  | M | 1.05 |  | 30.35 | 31.86
Insumo | 00006111 | SINAPI | SERVENTE DE OBRAS | Mão de Obra |  | H | 0.39 |  | 12.95 | 5.05
|  |  |  | MO sem LS => | 6.3792 | LS => | 5.38 | MO com LS => | 11.76
|  |  |  | Valor do BDI => | 13.84 |  | Valor com BDI => |  | 60.31
[6 empty] | Quant. => | 60 | Preço Total => | 3618.6
6.2.4 | Código | Banco | Descrição | Tipo |  | Und | Quant. | Porcent. | Valor Unit | Total
Composição | 376 | ORSE | Luva para eletroduto de pvc rígido roscável, diâm = 75mm (2 1/2") | Interligações até Quadro Geral - Eletrodutos e Conexões |  | un | 1 |  | 23.71 | 23.71
Composição Auxiliar | 10549 | ORSE | Encargos Complementares - Servente | Provisórios |  | h | 0.2 |  | 3.74 | 0.74
Composição Auxiliar | 10552 | ORSE | Encargos Complementares - Eletricista | Provisórios |  | h | 0.2 |  | 3.6 | 0.72
Insumo | 00001907 | SINAPI | LUVA EM PVC RIGIDO ROSCAVEL, DE 2 1/2", PARA ELETRODUTO | Material |  | UN | 1 |  | 16.22 | 16.22
Insumo | 00002436 | SINAPI | ELETRICISTA (HORISTA) | Mão de Obra |  | H | 0.2 |  | 17.21 | 3.44
Insumo | 00006111 | SINAPI | SERVENTE DE OBRAS | Mão de Obra |  | H | 0.2 |  | 12.95 | 2.59
|  |  |  | MO sem LS => | 3.271 | LS => | 2.76 | MO com LS => | 6.03
|  |  |  | Valor do BDI => | 7.06 |  | Valor com BDI => |  | 30.77
[6 empty] | Quant. => | 10 | Preço Total => | 307.7
6.2.5 | Código | Banco | Descrição | Tipo |  | Und | Quant. | Porcent. | Valor Unit | Total
Composição | 362 | ORSE | Curva para eletroduto de pvc rígido roscável, diâm = 25mm (3/4") | Interligações até Quadro Geral - Eletrodutos e Conexões |  | un | 1 |  | 7.64 | 7.64
Composição Auxiliar | 10549 | ORSE | Encargos Complementares - Servente | Provisórios |  | h | 0.1 |  | 3.74 | 0.37
Composição Auxiliar | 10552 | ORSE | Encargos Complementares - Eletricista | Provisórios |  | h | 0.1 |  | 3.6 | 0.36
Insumo | 00001879 | SINAPI | CURVA 90 GRAUS, LONGA, DE PVC RIGIDO ROSCAVEL, DE 3/4", PARA ELETRODUTO | Material |  | UN | 1 |  | 3.9 | 3.9
Insumo | 00002436 | SINAPI | ELETRICISTA (HORISTA) | Mão de Obra |  | H | 0.1 |  | 17.21 | 1.72
Insumo | 00006111 | SINAPI | SERVENTE DE OBRAS | Mão de Obra |  | H | 0.1 |  | 12.95 | 1.29
|  |  |  | MO sem LS => | 1.6328 | LS => | 1.38 | MO com LS => | 3.01
|  |  |  | Valor do BDI => | 2.27 |  | Valor com BDI => |  | 9.91
[6 empty] | Quant. => | 3 | Preço Total => | 29.73
6.2.6 | Código | Banco | Descrição | Tipo |  | Und | Quant. | Porcent. | Valor Unit | Total
Composição | 367 | ORSE | Curva para eletroduto de pvc rígido roscável, diâm = 75mm (2 1/2") | Interligações até Quadro Geral - Eletrodutos e Conexões |  | un | 1 |  | 63.46 | 63.46
Composição Auxiliar | 10549 | ORSE | Encargos Complementares - Servente | Provisórios |  | h | 0.8 |  | 3.74 | 2.99
Composição Auxiliar | 10552 | ORSE | Encargos Complementares - Eletricista | Provisórios |  | h | 0.8 |  | 3.6 | 2.88
Insumo | 00001887 | SINAPI | CURVA 90 GRAUS, LONGA, DE PVC RIGIDO ROSCAVEL, DE 2 1/2", PARA ELETRODUTO | Material |  | UN | 1 |  | 33.47 | 33.47
Insumo | 00002436 | SINAPI | ELETRICISTA (HORISTA) | Mão de Obra |  | H | 0.8 |  | 17.21 | 13.76
Insumo | 00006111 | SINAPI | SERVENTE DE OBRAS | Mão de Obra |  | H | 0.8 |  | 12.95 | 10.36
|  |  |  | MO sem LS => | 13.0838 | LS => | 11.04 | MO com LS => | 24.12
|  |  |  | Valor do BDI => | 18.9 |  | Valor com BDI => |  | 82.36
[6 empty] | Quant. => | 4 | Preço Total => | 329.44
6.2.7 | Código | Banco | Descrição | Tipo |  | Und | Quant. | Porcent. | Valor Unit | Total
Composição | ARCV-HID.001 | Próprio | CAIXA DE INSPEÇÃO EM ALVENARIA DE TIJOLOS MACIÇOS (MEDIDAS INTERNAS: 0,40x0,40x1m), REVESTIMENTO EM ARGAMASSA COM ADITIVO IMPERMEABILIZANTE, TAMPA DE FERRO FUNDIDO, INCLUSIVE ESCAVAÇÃO, REATERRRO, RETIRADA DO MATERIAL ESCAVADO E TRANSPORTE (EM CAÇAMBA) | INHI - INSTALAÇÕES HIDROS SANITÁRIAS |  | un | 1 |  | 1412.16 | 1412.16
Composição Auxiliar | ED-51107 | SETOP | ESCAVAÇÃO MANUAL DE VALA COM PROFUNDIDADE MENOR OU IGUAL A 1,5M, INCLUSIVE DESCARGA LATERAL | ED- |  | m³ | 0.539 |  | 60.61 | 32.66
Composição Auxiliar | ED-51093 | SETOP | APILOAMENTO MANUAL EM FUNDO DE VALA COM SOQUETE, EXCLUSIVE ESCAVAÇÃO | ED- |  | m² | 0.539 |  | 20.43 | 11.01
Composição Auxiliar | 090443 | SBC | ALVENARIA TIJOLO MACICO ESPESSURA 0,20m CIMENTO/SAIBRO 1:6 | PAREDES E PAINEIS |  | m² | 2.2 |  | 354.02 | 778.84
Composição Auxiliar | 87879 | SINAPI | CHAPISCO APLICADO EM ALVENARIAS E ESTRUTURAS DE CONCRETO INTERNAS, COM COLHER DE PEDREIRO. ARGAMASSA TRAÇO 1:3 COM PREPARO EM BETONEIRA 400L. AF_10/2022 | REVE - REVESTIMENTO E TRATAMENTO DE SUPERFÍCIES |  | m² | 2.2 |  | 3.97 | 8.73
Composição Auxiliar | ED-50760 | SETOP | REBOCO COM ARGAMASSA, TRAÇO 1:2:9 (CIMENTO, CAL E AREIA), COM ADITIVO IMPERMEABILIZANTE, ESP. 20MM, APLICAÇÃO MANUAL, PREPARO MECÂNICO | ED- |  | m² | 2.2 |  | 47.22 | 103.88
Composição Auxiliar | ED-51120 | SETOP | REATERRO MANUAL DE VALA, INCLUSIVE ESPALHAMENTO E COMPACTAÇÃO MANUAL COM SOQUETE | ED- |  | m³ | 0.38 |  | 60.61 | 23.03
Composição Auxiliar | 10332 | ORSE | Tampa de ferro fundido 60X40cm | Equipamentos para Combate a Incêndio |  | un | 1 |  | 454.01 | 454.01
|  |  |  | MO sem LS => | 137.8411 | LS => | 116.27 | MO com LS => | 254.11
|  |  |  | Valor do BDI => | 420.68 |  | Valor com BDI => |  | 1832.84
[6 empty] | Quant. => | 5 | Preço Total => | 9164.2
6.2.8 | Código | Banco | Descrição | Tipo |  | Und | Quant. | Porcent. | Valor Unit | Total
Composição | 91929 | SINAPI | CABO DE COBRE FLEXÍVEL ISOLADO, 4 MM², ANTI-CHAMA 0,6/1,0 KV, PARA CIRCUITOS TERMINAIS - FORNECIMENTO E INSTALAÇÃO. AF_03/2023 | INEL - INSTALAÇÃO ELÉTRICA/ELETRIFICAÇÃO E ILUMINAÇÃO EXTERNA |  | M | 1 |  | 6 | 6
Composição Auxiliar | 88247 | SINAPI | AUXILIAR DE ELETRICISTA COM ENCARGOS COMPLEMENTARES | SEDI - SERVIÇOS DIVERSOS |  | H | 0.039 |  | 19.33 | 0.75
Composição Auxiliar | 88264 | SINAPI | ELETRICISTA COM ENCARGOS COMPLEMENTARES | SEDI - SERVIÇOS DIVERSOS |  | H | 0.039 |  | 22.93 | 0.89
Insumo | 00001021 | SINAPI | CABO DE COBRE, FLEXIVEL, CLASSE 4 OU 5, ISOLACAO EM PVC/A, ANTICHAMA BWF-B, COBERTURA PVC-ST1, ANTICHAMA BWF-B, 1 CONDUTOR, 0,6/1 KV, SECAO NOMINAL 4 MM2 | Material |  | M | 1.2434 |  | 3.46 | 4.3
Insumo | 00021127 | SINAPI | FITA ISOLANTE ADESIVA ANTICHAMA, USO ATE 750 V, EM ROLO DE 19 MM X 5 M | Material |  | UN | 0.0094 |  | 7.12 | 0.06
|  |  |  | MO sem LS => | 0.67263 | LS => | 0.57 | MO com LS => | 1.24
|  |  |  | Valor do BDI => | 1.78 |  | Valor com BDI => |  | 7.78
[6 empty] | Quant. => | 260 | Preço Total => | 2022.8
6.2.9 | Código | Banco | Descrição | Tipo |  | Und | Quant. | Porcent. | Valor Unit | Total
Composição | 92990 | SINAPI | CABO DE COBRE FLEXÍVEL ISOLADO, 70 MM², ANTI-CHAMA 0,6/1,0 KV, PARA REDE ENTERRADA DE DISTRIBUIÇÃO DE ENERGIA ELÉTRICA - FORNECIMENTO E INSTALAÇÃO. AF_12/2021 | INEL - INSTALAÇÃO ELÉTRICA/ELETRIFICAÇÃO E ILUMINAÇÃO EXTERNA |  | M | 1 |  | 64.75 | 64.75
Composição Auxiliar | 88247 | SINAPI | AUXILIAR DE ELETRICISTA COM ENCARGOS COMPLEMENTARES | SEDI - SERVIÇOS DIVERSOS |  | H | 0.1007 |  | 19.33 | 1.94
Composição Auxiliar | 88264 | SINAPI | ELETRICISTA COM ENCARGOS COMPLEMENTARES | SEDI - SERVIÇOS DIVERSOS |  | H | 0.1007 |  | 22.93 | 2.3
Insumo | 00000977 | SINAPI | CABO DE COBRE, FLEXIVEL, CLASSE 4 OU 5, ISOLACAO EM PVC/A, ANTICHAMA BWF-B, COBERTURA PVC-ST1, ANTICHAMA BWF-B, 1 CONDUTOR, 0,6/1 KV, SECAO NOMINAL 70 MM2 | Material |  | M | 1.015 |  | 59.56 | 60.45
Insumo | 00021127 | SINAPI | FITA ISOLANTE ADESIVA ANTICHAMA, USO ATE 750 V, EM ROLO DE 19 MM X 5 M | Material |  | UN | 0.009 |  | 7.12 | 0.06
|  |  |  | MO sem LS => | 1.7575 | LS => | 1.48 | MO com LS => | 3.24
|  |  |  | Valor do BDI => | 19.28 |  | Valor com BDI => |  | 84.03
[6 empty] | Quant. => | 170 | Preço Total => | 14285.1
6.2.10 | Código | Banco | Descrição | Tipo |  | Und | Quant. | Porcent. | Valor Unit | Total
Composição | 92994 | SINAPI | CABO DE COBRE FLEXÍVEL ISOLADO, 120 MM², ANTI-CHAMA 0,6/1,0 KV, PARA REDE ENTERRADA DE DISTRIBUIÇÃO DE ENERGIA ELÉTRICA - FORNECIMENTO E INSTALAÇÃO. AF_12/2021 | INEL - INSTALAÇÃO ELÉTRICA/ELETRIFICAÇÃO E ILUMINAÇÃO EXTERNA |  | M | 1 |  | 108.81 | 108.81
Composição Auxiliar | 88247 | SINAPI | AUXILIAR DE ELETRICISTA COM ENCARGOS COMPLEMENTARES | SEDI - SERVIÇOS DIVERSOS |  | H | 0.145 |  | 19.33 | 2.8
Composição Auxiliar | 88264 | SINAPI | ELETRICISTA COM ENCARGOS COMPLEMENTARES | SEDI - SERVIÇOS DIVERSOS |  | H | 0.145 |  | 22.93 | 3.32
Insumo | 00001017 | SINAPI | CABO DE COBRE, FLEXIVEL, CLASSE 4 OU 5, ISOLACAO EM PVC/A, ANTICHAMA BWF-B, COBERTURA PVC-ST1, ANTICHAMA BWF-B, 1 CONDUTOR, 0,6/1 KV, SECAO NOMINAL 120 MM2 | Material |  | M | 1.015 |  | 101.12 | 102.63
Insumo | 00021127 | SINAPI | FITA ISOLANTE ADESIVA ANTICHAMA, USO ATE 750 V, EM ROLO DE 19 MM X 5 M | Material |  | UN | 0.009 |  | 7.12 | 0.06
|  |  |  | MO sem LS => | 2.5332 | LS => | 2.14 | MO com LS => | 4.67
|  |  |  | Valor do BDI => | 32.41 |  | Valor com BDI => |  | 141.22
[6 empty] | Quant. => | 260 | Preço Total => | 36717.2
6.3 |  |  | ENTRADA DE ENERGIA - QUADROS - EQUIPAMENTOS | [6 empty] | 214721.53
6.3.1 | Código | Banco | Descrição | Tipo |  | Und | Quant. | Porcent. | Valor Unit | Total
Composição | 9512 | ORSE | Painel de sobrepor auto suportável tipo armário - QGBT - com disjuntores e acessórios, dim: 1900x1000x400mm | Quadros de Distribuição de Energia |  | un | 1 |  | 27237.44 | 27237.44
Composição Auxiliar | 3308 | ORSE | Argamassa em volume - cimento, cal e areia traço t-5 (1:2:8) - 1 saco cimento 50 kg / 2 sacos cal 20 kg / 8 padiolas de areia dim 0.35 x 0.45 x 0.13 m - Confecção mecânica e transporte | Conversão InfoWOrca |  | m³ | 0.027 |  | 626.06 | 16.9
Composição Auxiliar | 10549 | ORSE | Encargos Complementares - Servente | Provisórios |  | h | 3 |  | 3.74 | 11.22
Composição Auxiliar | 10550 | ORSE | Encargos Complementares - Pedreiro | Provisórios |  | h | 1 |  | 3.61 | 3.61
Composição Auxiliar | 10552 | ORSE | Encargos Complementares - Eletricista | Provisórios |  | h | 2 |  | 3.6 | 7.2
Insumo | 9742 | ORSE | Painel de sobrepor auto suportável tipo armário - QGBT - com disjuntores e acessórios, dim: 1900x1000x400mm | Material |  | un | 1 |  | 27108.03 | 27108.03
Insumo | 00002436 | SINAPI | ELETRICISTA (HORISTA) | Mão de Obra |  | H | 2 |  | 17.21 | 34.42
Insumo | 00004750 | SINAPI | PEDREIRO (HORISTA) | Mão de Obra |  | H | 1 |  | 17.21 | 17.21
Insumo | 00006111 | SINAPI | SERVENTE DE OBRAS | Mão de Obra |  | H | 3 |  | 12.95 | 38.85
|  |  |  | MO sem LS => | 49.8346 | LS => | 42.04 | MO com LS => | 91.87
|  |  |  | Valor do BDI => | 8114.03 |  | Valor com BDI => |  | 35351.47
[6 empty] | Quant. => | 1 | Preço Total => | 35351.47
6.3.2 | Código | Banco | Descrição | Tipo |  | Und | Quant. | Porcent. | Valor Unit | Total
Composição | 36.08.350 | CPOS/CDHU | Grupo gerador carenado com potência de 150/136 kVA, variação de + ou - 5% - completo | 36.08 |  | UN | 1 |  | 148325.53 | 148325.53
Insumo | B.01.000.010115 | CPOS/CDHU | Eletricista | Mão de Obra |  | H | 20 |  | 25.73 | 514.6
Insumo | B.01.000.010116 | CPOS/CDHU | Ajudante eletricista | Mão de Obra |  | H | 40 |  | 17.64 | 705.6
Insumo | A.05.000.047592 | CPOS/CDHU | Gerador a diesel carenado 150/136 kVA, variação de + ou - 5%, 380/220 V ou 220/127 V, 85dB a 1,5m, completo; ref. GMG 150 da Heimer ou equivalente | Material |  | UN | 1 |  | 146653.09 | 146653.09
Insumo | B.01.000.010117 | CPOS/CDHU | Eletrotécnico montador | Mão de Obra |  | H | 8 |  | 56.53 | 452.24
|  |  |  | MO sem LS => | 907.2091 | LS => | 765.23 | MO com LS => | 1672.44
|  |  |  | Valor do BDI => | 31044.53 |  | Valor com BDI => |  | 179370.06
[6 empty] | Quant. => | 1 | Preço Total => | 179370.06
6.4 |  |  | NO-BREAK - EQUIPAMENTOS | [6 empty] | 99012.76
6.4.1 | Código | Banco | Descrição | Tipo |  | Und | Quant. | Porcent. | Valor Unit | Total
Composição | ARCV-ELE.010 | Próprio | NOBREAK ENGETRON DOUBLE WAY TRIFASICO 30KVA AUT 06 MIN (PN: A2) NCM: 85.04.4040 FINAME: 2312933 5 ANOS DE GARANTIA ON SITE PARA NOBREAK 2 ANOS DE GARANTIA PARA BATERIAS FORNECIMENTO E INSTALAÇÃO | INEL - INSTALAÇÃO ELÉTRICA/ELETRIFICAÇÃO E ILUMINAÇÃO EXTERNA |  | UN | 1 |  | 81876.1 | 81876.1
Composição Auxiliar | 88264 | SINAPI | ELETRICISTA COM ENCARGOS COMPLEMENTARES | SEDI - SERVIÇOS DIVERSOS |  | H | 3 |  | 22.93 | 68.79
Composição Auxiliar | 88247 | SINAPI | AUXILIAR DE ELETRICISTA COM ENCARGOS COMPLEMENTARES | SEDI - SERVIÇOS DIVERSOS |  | H | 3 |  | 19.33 | 57.99
Insumo | ARCV-ELE.010 | Próprio | DWTT30 - NOBREAK ENGETRON DOUBLE WAY TRIFASICO 30KVA AUT 06 MIN (PN: A2) NCM: 85.04.4040 FINAME: 2312933 COMPOSTO POR: • DWTT30 - NOBREAK ENGETRON DOUBLE WAY TRIFASICO DE 30KVA (PN: A2-1138) TE:220 TS:127/220V, • GEX-DWTT14S GABINETE ENGETRON DE EXPANSÃO DE AUTONOMIA, WBRC SLOT - WEB BASED REMOTE CONTROL MODBUS(PN:III-MB)P/DW,SPW6K,SEN5KC-LF,COMPRM 2/3KVA • CABOS DE CONEXAO GEX/NB DWTT10 A DWTT60 E DWTT10-380 A DWTT60-380 - 35MM2 - 4 METROS 5 ANOS DE GARANTIA ON SITE PARA NOBREAK 2 ANOS DE GARANTIA PARA BATERIAS | Equipamento para Aquisição Permanente |  | UN | 1 |  | 81749.32 | 81749.32
|  |  |  | MO sem LS => | 52.5305 | LS => | 44.31 | MO com LS => | 96.84
|  |  |  | Valor do BDI => | 17136.66 |  | Valor com BDI => |  | 99012.76
[6 empty] | Quant. => | 1 | Preço Total => | 99012.76
6.5 |  |  | TELECOMUNICAÇÕES - EQUIPAMENTOS | [6 empty] | 0
6.6 |  |  | ILUMINAÇÃO | [6 empty] | 330221.09
6.6.1 |  |  | ILUMINAÇÃO - LUMINÁRIAS | [6 empty] | 232597
6.6.1.1 | Código | Banco | Descrição | Tipo |  | Und | Quant. | Porcent. | Valor Unit | Total
Composição | ARCV-LUM-001 | Próprio | FORNECIMENTO E INSTALAÇÃO - Luminária comercial à LED para embutir, completa com LED e driver, consumo 35W, fluxo luminoso total de 3590lm, eficácia de 103lm/W. Temperatura de cor 4000K, IRC85. Vida útil de 70.000h. Driver multitensão (100~250V) integrado à luminária. Possui conector de engate rápido para instalação elétrica. IP20.\13\10 Marca: Lumicenter ou equivalente Código de referência: LAA03-E3500840 | INEL - INSTALAÇÃO ELÉTRICA/ELETRIFICAÇÃO E ILUMINAÇÃO EXTERNA |  | un | 1 |  | 658.38 | 658.38
Composição Auxiliar | 88264 | SINAPI | ELETRICISTA COM ENCARGOS COMPLEMENTARES | SEDI - SERVIÇOS DIVERSOS |  | H | 1 |  | 22.93 | 22.93
Composição Auxiliar | 88316 | SINAPI | SERVENTE COM ENCARGOS COMPLEMENTARES | SEDI - SERVIÇOS DIVERSOS |  | H | 1 |  | 18.14 | 18.14
Insumo | ARCV-LUM. INT. 001 | Próprio | Luminária comercial à LED para embutir, completa com LED e driver, consumo 35W, fluxo luminoso total de 3590lm, eficácia de 103lm/W. Temperatura de cor 4000K, IRC85. Vida útil de 70.000h. Driver multitensão (100~250V) integrado à luminária. Possui conector de engate rápido para instalação elétrica. IP20.\13\10 Marca: Lumicenter ou equivalente Código de referência: LAA03-E3500840 | Material |  | un | 1 |  | 617.31 | 617.31
|  |  |  | MO sem LS => | 16.9243 | LS => | 14.28 | MO com LS => | 31.2
|  |  |  | Valor do BDI => | 196.13 |  | Valor com BDI => |  | 854.51
[6 empty] | Quant. => | 80 | Preço Total => | 68360.8
6.6.1.2 | Código | Banco | Descrição | Tipo |  | Und | Quant. | Porcent. | Valor Unit | Total
Composição | ARCV-LUM-002 | Próprio | FORNECIMENTO E INSTALAÇÃO - Luminária tipo downlight de embutir à LED, completa com LEDe driver. Corpo em alumínio. Difusor em poliestireno translúcido. Equipada com placa de LEDs SMD de alta eficiência, com fluxo luminoso final de 1130lm e potência de 12W, eficáciade 94lm/W. Temperatura de cor 5000K e IRC >80. Manutenção de 70% do fluxo inicial (L70) em 50.000h de uso. Driver multitensão (full range) 100~250V. IP54 frontal Marca: Lumicenter ou equivalente Código de referência: EF83-E1200850 | INEL - INSTALAÇÃO ELÉTRICA/ELETRIFICAÇÃO E ILUMINAÇÃO EXTERNA |  | un | 1 |  | 250.15 | 250.15
Composição Auxiliar | 88264 | SINAPI | ELETRICISTA COM ENCARGOS COMPLEMENTARES | SEDI - SERVIÇOS DIVERSOS |  | H | 1 |  | 22.93 | 22.93
Composição Auxiliar | 88316 | SINAPI | SERVENTE COM ENCARGOS COMPLEMENTARES | SEDI - SERVIÇOS DIVERSOS |  | H | 1 |  | 18.14 | 18.14
Insumo | ARCV-LUM. INT. 002 | Próprio | Luminária tipo downlight de embutir à LED, completa com LEDe driver. Corpo em alumínio. Difusor em poliestireno translúcido. Equipada com placa de LEDs SMD de alta eficiência, com fluxo luminoso final de 1130lm e potência de 12W, eficáciade 94lm/W. Temperatura de cor 5000K e IRC >80. Manutenção de 70% do fluxo inicial (L70) em 50.000h de uso. Driver multitensão (full range) 100~250V. IP54 frontal Marca: Lumicenter ou equivalente Código de referência: EF83-E1200850 | Material |  | un | 1 |  | 209.08 | 209.08
|  |  |  | MO sem LS => | 16.9243 | LS => | 14.28 | MO com LS => | 31.2
|  |  |  | Valor do BDI => | 74.51 |  | Valor com BDI => |  | 324.66
[6 empty] | Quant. => | 78 | Preço Total => | 25323.48
6.6.1.3 | Código | Banco | Descrição | Tipo |  | Und | Quant. | Porcent. | Valor Unit | Total
Composição | ARCV-LUM-003 | Próprio | FORNECIMENTO E INSTALAÇÃO - Luminária tipo downlight de embutir à LED, completa com LEDe driver. Corpo em alumínio. Difusor em poliestireno translúcido. Equipada com placa de LEDs SMD de alta eficiência, com fluxo luminoso final de 1130lm e potência de 12W, eficáciade 94lm/W. Temperatura de cor 4000K e IRC >80. Manutenção de 70% do fluxo inicial (L70) em 50.000h de uso. Driver multitensão (full range) 100~250V. IP54 frontal Marca: Lumicenter ou equivalente Código de referência: F83-E1200840 | INEL - INSTALAÇÃO ELÉTRICA/ELETRIFICAÇÃO E ILUMINAÇÃO EXTERNA |  | un | 1 |  | 250.15 | 250.15
Composição Auxiliar | 88264 | SINAPI | ELETRICISTA COM ENCARGOS COMPLEMENTARES | SEDI - SERVIÇOS DIVERSOS |  | H | 1 |  | 22.93 | 22.93
Composição Auxiliar | 88316 | SINAPI | SERVENTE COM ENCARGOS COMPLEMENTARES | SEDI - SERVIÇOS DIVERSOS |  | H | 1 |  | 18.14 | 18.14
Insumo | ARCV-LUM. INT. 003 | Próprio | Luminária tipo downlight de embutir à LED, completa com LEDe driver. Corpo em alumínio. Difusor em poliestireno translúcido. Equipada com placa de LEDs SMD de alta eficiência, com fluxo luminoso final de 1130lm e potência de 12W, eficáciade 94lm/W. Temperatura de cor 4000K e IRC >80. Manutenção de 70% do fluxo inicial (L70) em 50.000h de uso. Driver multitensão (full range) 100~250V. IP54 frontal Marca: Lumicenter ou equivalente Código de referência: F83-E1200840 | Material |  | un | 1 |  | 209.08 | 209.08
|  |  |  | MO sem LS => | 16.9243 | LS => | 14.28 | MO com LS => | 31.2
|  |  |  | Valor do BDI => | 74.51 |  | Valor com BDI => |  | 324.66
[6 empty] | Quant. => | 18 | Preço Total => | 5843.88
6.6.1.4 | Código | Banco | Descrição | Tipo |  | Und | Quant. | Porcent. | Valor Unit | Total
Composição | ARCV-LUM-004 | Próprio | FORNECIMENTO E INSTALAÇÃO - Luminária retangular à LED para instalação de embutir, completa com LED e driver. Tecnologia Lumicenter. Corpo em chapade aço tratada e pintada eletrostaticamente, tinta pó poliéster na cor branca microtexturizada. Difusor translúcido. Equipada com placa de LEDs SMD de alto desempenho. Fluxo luminoso de 1952lm e potência 17,5W. Eficácia de 112lm/W. Temperatura de cor 5000K e IRC>80. Driver fullrange (100~250V) comalto fator de potência e baixo THD. IP20. Instalação em forros modulares ou gesso. Manutenção de no mínimo 70% do fluxo inicial em 70.000h de uso.\13\1 Marca: Lumicenter ou equivalente Código de referência: LHT41-E2000850 | INEL - INSTALAÇÃO ELÉTRICA/ELETRIFICAÇÃO E ILUMINAÇÃO EXTERNA |  | un | 1 |  | 321.66 | 321.66
Composição Auxiliar | 88264 | SINAPI | ELETRICISTA COM ENCARGOS COMPLEMENTARES | SEDI - SERVIÇOS DIVERSOS |  | H | 1 |  | 22.93 | 22.93
Composição Auxiliar | 88316 | SINAPI | SERVENTE COM ENCARGOS COMPLEMENTARES | SEDI - SERVIÇOS DIVERSOS |  | H | 1 |  | 18.14 | 18.14
Insumo | ARCV-LUM. INT. 004 | Próprio | Luminária retangular à LED para instalação de embutir, completa com LED e driver. Tecnologia Lumicenter. Corpo em chapade aço tratada e pintada eletrostaticamente, tinta pó poliéster na cor branca microtexturizada. Difusor translúcido. Equipada com placa de LEDs SMD de alto desempenho. Fluxo luminoso de 1952lm e potência 17,5W. Eficácia de 112lm/W. Temperatura de cor 5000K e IRC>80. Driver fullrange (100~250V) comalto fator de potência e baixo THD. IP20. Instalação em forros modulares ou gesso. Manutenção de no mínimo 70% do fluxo inicial em 70.000h de uso.\13\1 Marca: Lumicenter ou equivalente Código de referência: LHT41-E2000850 | Material |  | un | 1 |  | 280.59 | 280.59
|  |  |  | MO sem LS => | 16.9243 | LS => | 14.28 | MO com LS => | 31.2
|  |  |  | Valor do BDI => | 95.82 |  | Valor com BDI => |  | 417.48
[6 empty] | Quant. => | 35 | Preço Total => | 14611.8
6.6.1.5 | Código | Banco | Descrição | Tipo |  | Und | Quant. | Porcent. | Valor Unit | Total
Composição | ARCV-LUM-005 | Próprio | FORNECIMENTO E INSTALAÇÃO – LED E DRIVER INCLUSO\13\10DRIVER MULTITENSÃO (100 a 500V)\13\10TEMPERATURA DE COR 3000K\13\10CORPO EM ALUMINIO, PINTURA MICROTEXTURIZADA NA COR PRETA E INTERIOR COM ACABAMENTO NA COR OURO\13\10ENVELHECIDO FOSCO\13\10DIFUSOR EM ACRILICO LEITOSO Marca: Lumicenter ou equivalente Código de referência: PD69-P0700830PT | INEL - INSTALAÇÃO ELÉTRICA/ELETRIFICAÇÃO E ILUMINAÇÃO EXTERNA |  | un | 1 |  | 444.11 | 444.11
Composição Auxiliar | 88264 | SINAPI | ELETRICISTA COM ENCARGOS COMPLEMENTARES | SEDI - SERVIÇOS DIVERSOS |  | H | 1 |  | 22.93 | 22.93
Composição Auxiliar | 88316 | SINAPI | SERVENTE COM ENCARGOS COMPLEMENTARES | SEDI - SERVIÇOS DIVERSOS |  | H | 1 |  | 18.14 | 18.14
Insumo | ARCV-LUM. INT. 005 | Próprio | LED E DRIVER INCLUSO\13\10DRIVER MULTITENSÃO (100 a 500V)\13\10TEMPERATURA DE COR 3000K\13\10CORPO EM ALUMINIO, PINTURA MICROTEXTURIZADA NA COR PRETA E INTERIOR COM ACABAMENTO NA COR OURO\13\10ENVELHECIDO FOSCO\13\10DIFUSOR EM ACRILICO LEITOSO Marca: Lumicenter ou equivalente Código de referência: PD69-P0700830PT | Material |  | un | 1 |  | 403.04 | 403.04
|  |  |  | MO sem LS => | 16.9243 | LS => | 14.28 | MO com LS => | 31.2
|  |  |  | Valor do BDI => | 132.3 |  | Valor com BDI => |  | 576.41
[6 empty] | Quant. => | 2 | Preço Total => | 1152.82
6.6.1.6 | Código | Banco | Descrição | Tipo |  | Und | Quant. | Porcent. | Valor Unit | Total
Composição | ARCV-LUM-006 | Próprio | FORNECIMENTO E INSTALAÇÃO – Luminária circular de embutir orientável à LED do tipo COB.Corpo injetado em nylon na cor branca. Módulo central com ajuste de direcionamento de facho com movimento de 30° no eixo vertical. Equipado com LED COB de 9,5W e fluxo total de 1120lm. Eficácia de 118lm/W. Temperatura de cor de 4000K e IRC>80. Refletor em alumínio anodizado com facho luminoso de 14°. Equipado com driver multitensão, 100~250V com alto fatorde potência (0,99) e baixo THD (10%). Grau de proteção IP20. Marca: Lumicenter ou equivalente Código de referência: ER51-E1000840FB | INEL - INSTALAÇÃO ELÉTRICA/ELETRIFICAÇÃO E ILUMINAÇÃO EXTERNA |  | un | 1 |  | 341.3 | 341.3
Composição Auxiliar | 88264 | SINAPI | ELETRICISTA COM ENCARGOS COMPLEMENTARES | SEDI - SERVIÇOS DIVERSOS |  | H | 1 |  | 22.93 | 22.93
Composição Auxiliar | 88316 | SINAPI | SERVENTE COM ENCARGOS COMPLEMENTARES | SEDI - SERVIÇOS DIVERSOS |  | H | 1 |  | 18.14 | 18.14
Insumo | ARCV-LUM. INT. 006 | Próprio | Luminária circular de embutir orientável à LED do tipo COB.Corpo injetado em nylon na cor branca. Módulo central com ajuste de direcionamento de facho com movimento de 30° no eixo vertical. Equipado com LED COB de 9,5W e fluxo total de 1120lm. Eficácia de 118lm/W. Temperatura de cor de 4000K e IRC>80. Refletor em alumínio anodizado com facho luminoso de 14°. Equipado com driver multitensão, 100~250V com alto fatorde potência (0,99) e baixo THD (10%). Grau de proteção IP20. Marca: Lumicenter ou equivalente Código de referência: ER51-E1000840FB | Material |  | un | 1 |  | 300.23 | 300.23
|  |  |  | MO sem LS => | 16.9243 | LS => | 14.28 | MO com LS => | 31.2
|  |  |  | Valor do BDI => | 101.67 |  | Valor com BDI => |  | 442.97
[6 empty] | Quant. => | 4 | Preço Total => | 1771.88
6.6.1.7 | Código | Banco | Descrição | Tipo |  | Und | Quant. | Porcent. | Valor Unit | Total
Composição | ARCV-LUM-007 | Próprio | FORNECIMENTO E INSTALAÇÃO – Balizador oriental 1 X E 27 de 550mm – preto, com lâmpada LED PHILIPS 9W. TC 4000k Marca: Germany ou equivalente Código de referência: 8355110-01 | ASTU - ASSENTAMENTO DE TUBOS E PECAS |  | un | 1 |  | 266.11 | 266.11
Composição Auxiliar | 88264 | SINAPI | ELETRICISTA COM ENCARGOS COMPLEMENTARES | SEDI - SERVIÇOS DIVERSOS |  | H | 1.547 |  | 22.93 | 35.47
Composição Auxiliar | 88316 | SINAPI | SERVENTE COM ENCARGOS COMPLEMENTARES | SEDI - SERVIÇOS DIVERSOS |  | H | 1.567 |  | 18.14 | 28.42
Insumo | 14709 | EMOP | LAMPADA LED,BULBO A60, 9W,100/240V,BASEE-27 | Material |  | UN | 1 |  | 5.39 | 5.39
Insumo | ARCV-LUM. EXT. 001 | Próprio | Balizador oriental 1 X E 27 de 550mm – preto. Marca: Germany ou equivalente Código de referência: 8355110-01 | Material |  | un | 1 |  | 196.83 | 196.83
|  |  |  | MO sem LS => | 26.3195 | LS => | 22.2 | MO com LS => | 48.52
|  |  |  | Valor do BDI => | 79.27 |  | Valor com BDI => |  | 345.38
[6 empty] | Quant. => | 11 | Preço Total => | 3799.18
6.6.1.8 | Código | Banco | Descrição | Tipo |  | Und | Quant. | Porcent. | Valor Unit | Total
Composição | ARCV-LUM-008 | Próprio | FORNECIMENTO E INSTALAÇÃO – Arandela tartaruga lente de vidro 1 X E 27 – Preto fosco. IP 44, com lâmpada LED PHILIPS de 9 W. TC 4000k. Marca: Germany ou equivalente Código de referência: 1500200-01 | INEL - INSTALAÇÃO ELÉTRICA/ELETRIFICAÇÃO E ILUMINAÇÃO EXTERNA |  | UN | 1 |  | 113.1 | 113.1
Composição Auxiliar | 88247 | SINAPI | AUXILIAR DE ELETRICISTA COM ENCARGOS COMPLEMENTARES | SEDI - SERVIÇOS DIVERSOS |  | H | 0.2299 |  | 19.33 | 4.44
Composição Auxiliar | 88264 | SINAPI | ELETRICISTA COM ENCARGOS COMPLEMENTARES | SEDI - SERVIÇOS DIVERSOS |  | H | 0.5518 |  | 22.93 | 12.65
Insumo | 00038775 | SINAPI | LUMINARIA TIPO TARTARUGA PARA AREA EXTERNA EM ALUMINIO, COM GRADE, PARA 1 LAMPADA, BASE E27, POTENCIA MAXIMA 40/60 W (NAO INCLUI LAMPADA) | Material |  | UN | 1 |  | 90.62 | 90.62
Insumo | 14709 | EMOP | LAMPADA LED,BULBO A60, 9W,100/240V,BASEE-27 | Material |  | UN | 1 |  | 5.39 | 5.39
|  |  |  | MO sem LS => | 7.1494 | LS => | 6.03 | MO com LS => | 13.18
|  |  |  | Valor do BDI => | 33.69 |  | Valor com BDI => |  | 146.79
[6 empty] | Quant. => | 9 | Preço Total => | 1321.11
6.6.1.9 | Código | Banco | Descrição | Tipo |  | Und | Quant. | Porcent. | Valor Unit | Total
Composição | ARCV-LUM-009 | Próprio | POSTE DUPLO PRETO, IDEAL ILUMINAÇÃO EM LED, ALTURA 3M, POTÊNCIA 48W, TEMPERATURA DE COR 3000K, FLUXO LUMINOSO 1120LM. FORNECIMENTO E INSTALAÇÃO | INEL - INSTALAÇÃO ELÉTRICA/ELETRIFICAÇÃO E ILUMINAÇÃO EXTERNA |  | un | 1 |  | 2712.18 | 2712.18
Composição Auxiliar | 12910 | ORSE | Poste decorativo 2 pétalas, em aço galvanizado com difusor em vidro transparente temperado, com 3m/4m, inclusive lâmpada de led 50w | Postes Tubulares de Ferro Galvanizado |  | un | 1 |  | 2712.18 | 2712.18
|  |  |  | MO sem LS => | 47.7624 | LS => | 40.29 | MO com LS => | 88.05
|  |  |  | Valor do BDI => | 807.95 |  | Valor com BDI => |  | 3520.13
[6 empty] | Quant. => | 21 | Preço Total => | 73922.73
6.6.1.10 | Código | Banco | Descrição | Tipo |  | Und | Quant. | Porcent. | Valor Unit | Total
Composição | ARCV-LUM-010 | Próprio | LUMINÁRIA PÚBLICA DUPLA DE 100 W – BIVOLT IP 66, COM FOTOCÉLULA, MODELO ILUMINIXLED, FLUXO 14.000 LM, INSTALADAS EM POSTE DE AÇO GALVANIZADO DUPLO COM BASE E CHUMBADOR. ALTURA 6M, FABRICAÇÃO FERRAÇO POSTES OU SIMILAR. | INEL - INSTALAÇÃO ELÉTRICA/ELETRIFICAÇÃO E ILUMINAÇÃO EXTERNA |  | un | 1 |  | 4209.22 | 4209.22
Composição Auxiliar | 13394 | ORSE | Luminaria em LED p/ iluminação pública LED SMD AUTOVOLT 100 W, 5.000 K, IP-66, IRC 70, FP>0,95, 170lm/w,16.0000 lm e 54.000h, com base para Relé 7 PINOS, Dimerizável, modelo GL421 G-Light ou similar | Luminárias Externas |  | un | 2 |  | 1287.77 | 2575.54
Composição Auxiliar | 41.10.430 | CPOS/CDHU | Poste telecônico reto em aço SAE 1010/1020 galvanizado a fogo, altura de 6,00 m | 41.1 |  | UN | 1 |  | 1633.68 | 1633.68
|  |  |  | MO sem LS => | 85.8801 | LS => | 72.44 | MO com LS => | 158.32
|  |  |  | Valor do BDI => | 1253.92 |  | Valor com BDI => |  | 5463.14
[6 empty] | Quant. => | 5 | Preço Total => | 27315.7
6.6.1.11 | Código | Banco | Descrição | Tipo |  | Und | Quant. | Porcent. | Valor Unit | Total
Composição | 11867 | ORSE | Luminária de emergência, de sobrepor, tipo bloco autônomo, com autonomia de 1h, modelo LLE-LLEDDF, da KBR ou si | Luminárias Internas |  | un | 1 |  | 164.38 | 164.38
Composição Auxiliar | 10549 | ORSE | Encargos Complementares - Servente | Provisórios |  | h | 0.5 |  | 3.74 | 1.87
Composição Auxiliar | 10552 | ORSE | Encargos Complementares - Eletricista | Provisórios |  | h | 0.5 |  | 3.6 | 1.8
Insumo | 12700 | ORSE | Luminária de emergência, de sobrepor, tipo bloco autônomo, com autonomia de 1h, modelo LLE-LLEDDF, da KBR ou si un | Material |  | un | 1 |  | 145.64 | 145.64
Insumo | 00002436 | SINAPI | ELETRICISTA (HORISTA) | Mão de Obra |  | H | 0.5 |  | 17.21 | 8.6
Insumo | 00006111 | SINAPI | SERVENTE DE OBRAS | Mão de Obra |  | H | 0.5 |  | 12.95 | 6.47
|  |  |  | MO sem LS => | 8.1747 | LS => | 6.9 | MO com LS => | 15.07
|  |  |  | Valor do BDI => | 48.96 |  | Valor com BDI => |  | 213.34
[6 empty] | Quant. => | 43 | Preço Total => | 9173.62
6.6.2 |  |  | ILUMINAÇÃO - ELETRODUTOS E CONEXÕES | [6 empty] | 48590.32
6.6.2.1 | Código | Banco | Descrição | Tipo |  | Und | Quant. | Porcent. | Valor Unit | Total
Composição | 91863 | SINAPI | ELETRODUTO RÍGIDO ROSCÁVEL, PVC, DN 25 MM (3/4"), PARA CIRCUITOS TERMINAIS, INSTALADO EM FORRO - FORNECIMENTO E INSTALAÇÃO. AF_03/2023 | INEL - INSTALAÇÃO ELÉTRICA/ELETRIFICAÇÃO E ILUMINAÇÃO EXTERNA |  | M | 1 |  | 10.67 | 10.67
Composição Auxiliar | 88247 | SINAPI | AUXILIAR DE ELETRICISTA COM ENCARGOS COMPLEMENTARES | SEDI - SERVIÇOS DIVERSOS |  | H | 0.119 |  | 19.33 | 2.3
Composição Auxiliar | 88264 | SINAPI | ELETRICISTA COM ENCARGOS COMPLEMENTARES | SEDI - SERVIÇOS DIVERSOS |  | H | 0.119 |  | 22.93 | 2.72
Insumo | 00002674 | SINAPI | ELETRODUTO DE PVC RIGIDO ROSCAVEL DE 3/4 ", SEM LUVA | Material |  | M | 1.017 |  | 5.56 | 5.65
|  |  |  | MO sem LS => | 2.0776 | LS => | 1.75 | MO com LS => | 3.83
|  |  |  | Valor do BDI => | 3.17 |  | Valor com BDI => |  | 13.84
[6 empty] | Quant. => | 1398 | Preço Total => | 19348.32
6.6.2.2 | Código | Banco | Descrição | Tipo |  | Und | Quant. | Porcent. | Valor Unit | Total
Composição | 91868 | SINAPI | ELETRODUTO RÍGIDO ROSCÁVEL, PVC, DN 32 MM (1"), PARA CIRCUITOS TERMINAIS, INSTALADO EM LAJE - FORNECIMENTO E INSTALAÇÃO. AF_03/2023 | INEL - INSTALAÇÃO ELÉTRICA/ELETRIFICAÇÃO E ILUMINAÇÃO EXTERNA |  | M | 1 |  | 13.69 | 13.69
Composição Auxiliar | 88247 | SINAPI | AUXILIAR DE ELETRICISTA COM ENCARGOS COMPLEMENTARES | SEDI - SERVIÇOS DIVERSOS |  | H | 0.114 |  | 19.33 | 2.2
Composição Auxiliar | 88264 | SINAPI | ELETRICISTA COM ENCARGOS COMPLEMENTARES | SEDI - SERVIÇOS DIVERSOS |  | H | 0.114 |  | 22.93 | 2.61
Insumo | 00002685 | SINAPI | ELETRODUTO DE PVC RIGIDO ROSCAVEL DE 1 ", SEM LUVA | Material |  | M | 1.017 |  | 8.7 | 8.84
Insumo | 00043132 | SINAPI | ARAME RECOZIDO 16 BWG, D = 1,65 MM (0,016 KG/M) OU 18 BWG, D = 1,25 MM (0,01 KG/M) | Material |  | KG | 0.002 |  | 21.58 | 0.04
|  |  |  | MO sem LS => | 1.9908 | LS => | 1.68 | MO com LS => | 3.67
|  |  |  | Valor do BDI => | 4.07 |  | Valor com BDI => |  | 17.76
[6 empty] | Quant. => | 53 | Preço Total => | 941.28
6.6.2.3 | Código | Banco | Descrição | Tipo |  | Und | Quant. | Porcent. | Valor Unit | Total
Composição | 91869 | SINAPI | ELETRODUTO RÍGIDO ROSCÁVEL, PVC, DN 40 MM (1 1/4"), PARA CIRCUITOS TERMINAIS, INSTALADO EM LAJE - FORNECIMENTO E INSTALAÇÃO. AF_03/2023 | INEL - INSTALAÇÃO ELÉTRICA/ELETRIFICAÇÃO E ILUMINAÇÃO EXTERNA |  | M | 1 |  | 17.54 | 17.54
Composição Auxiliar | 88247 | SINAPI | AUXILIAR DE ELETRICISTA COM ENCARGOS COMPLEMENTARES | SEDI - SERVIÇOS DIVERSOS |  | H | 0.136 |  | 19.33 | 2.62
Composição Auxiliar | 88264 | SINAPI | ELETRICISTA COM ENCARGOS COMPLEMENTARES | SEDI - SERVIÇOS DIVERSOS |  | H | 0.136 |  | 22.93 | 3.11
Insumo | 00002684 | SINAPI | ELETRODUTO DE PVC RIGIDO ROSCAVEL DE 1 1/4 ", SEM LUVA | Material |  | M | 1.017 |  | 11.58 | 11.77
Insumo | 00043132 | SINAPI | ARAME RECOZIDO 16 BWG, D = 1,65 MM (0,016 KG/M) OU 18 BWG, D = 1,25 MM (0,01 KG/M) | Material |  | KG | 0.0023 |  | 21.58 | 0.04
|  |  |  | MO sem LS => | 2.3759 | LS => | 2 | MO com LS => | 4.38
|  |  |  | Valor do BDI => | 5.22 |  | Valor com BDI => |  | 22.76
[6 empty] | Quant. => | 113 | Preço Total => | 2571.88
6.6.2.4 | Código | Banco | Descrição | Tipo |  | Und | Quant. | Porcent. | Valor Unit | Total
Composição | 95749 | SINAPI | ELETRODUTO DE AÇO GALVANIZADO, CLASSE LEVE, DN 20 MM (3/4), APARENTE, INSTALADO EM PAREDE - FORNECIMENTO E INSTALAÇÃO. AF_11/2016_P | INEL - INSTALAÇÃO ELÉTRICA/ELETRIFICAÇÃO E ILUMINAÇÃO EXTERNA |  | M | 1 |  | 28.95 | 28.95
Composição Auxiliar | 88247 | SINAPI | AUXILIAR DE ELETRICISTA COM ENCARGOS COMPLEMENTARES | SEDI - SERVIÇOS DIVERSOS |  | H | 0.1944 |  | 19.33 | 3.75
Composição Auxiliar | 88264 | SINAPI | ELETRICISTA COM ENCARGOS COMPLEMENTARES | SEDI - SERVIÇOS DIVERSOS |  | H | 0.1944 |  | 22.93 | 4.45
Composição Auxiliar | 91173 | SINAPI | FIXAÇÃO DE TUBOS VERTICAIS DE PPR DIÂMETROS MENORES OU IGUAIS A 40 MM COM ABRAÇADEIRA METÁLICA RÍGIDA TIPO D 1/2", FIXADA EM PERFILADO EM ALVENARIA. AF_05/2015 | INHI - INSTALAÇÕES HIDROS SANITÁRIAS |  | M | 2 |  | 3.72 | 7.44
Composição Auxiliar | 95757 | SINAPI | LUVA DE EMENDA PARA ELETRODUTO, AÇO GALVANIZADO, DN 20 MM (3/4''), APARENTE, INSTALADA EM PAREDE - FORNECIMENTO E INSTALAÇÃO. AF_11/2016_P | INEL - INSTALAÇÃO ELÉTRICA/ELETRIFICAÇÃO E ILUMINAÇÃO EXTERNA |  | UN | 0.3333 |  | 9.49 | 3.16
Insumo | 00021128 | SINAPI | ELETRODUTO EM ACO GALVANIZADO ELETROLITICO, LEVE, DIAMETRO 3/4", PAREDE DE 0,90 MM | Material |  | M | 1.05 |  | 9.67 | 10.15
|  |  |  | MO sem LS => | 6.2219 | LS => | 5.25 | MO com LS => | 11.47
|  |  |  | Valor do BDI => | 8.62 |  | Valor com BDI => |  | 37.57
[6 empty] | Quant. => | 230 | Preço Total => | 8641.1
6.6.2.5 | Código | Banco | Descrição | Tipo |  | Und | Quant. | Porcent. | Valor Unit | Total
Composição | 91875 | SINAPI | LUVA PARA ELETRODUTO, PVC, ROSCÁVEL, DN 25 MM (3/4"), PARA CIRCUITOS TERMINAIS, INSTALADA EM FORRO - FORNECIMENTO E INSTALAÇÃO. AF_03/2023 | INEL - INSTALAÇÃO ELÉTRICA/ELETRIFICAÇÃO E ILUMINAÇÃO EXTERNA |  | UN | 1 |  | 7.47 | 7.47
Composição Auxiliar | 88247 | SINAPI | AUXILIAR DE ELETRICISTA COM ENCARGOS COMPLEMENTARES | SEDI - SERVIÇOS DIVERSOS |  | H | 0.137 |  | 19.33 | 2.64
Composição Auxiliar | 88264 | SINAPI | ELETRICISTA COM ENCARGOS COMPLEMENTARES | SEDI - SERVIÇOS DIVERSOS |  | H | 0.137 |  | 22.93 | 3.14
Insumo | 00001891 | SINAPI | LUVA EM PVC RIGIDO ROSCAVEL, DE 3/4", PARA ELETRODUTO | Material |  | UN | 1 |  | 1.69 | 1.69
|  |  |  | MO sem LS => | 2.3922 | LS => | 2.02 | MO com LS => | 4.41
|  |  |  | Valor do BDI => | 2.22 |  | Valor com BDI => |  | 9.69
[6 empty] | Quant. => | 334 | Preço Total => | 3236.46
6.6.2.6 | Código | Banco | Descrição | Tipo |  | Und | Quant. | Porcent. | Valor Unit | Total
Composição | 91876 | SINAPI | LUVA PARA ELETRODUTO, PVC, ROSCÁVEL, DN 32 MM (1"), PARA CIRCUITOS TERMINAIS, INSTALADA EM FORRO - FORNECIMENTO E INSTALAÇÃO. AF_03/2023 | INEL - INSTALAÇÃO ELÉTRICA/ELETRIFICAÇÃO E ILUMINAÇÃO EXTERNA |  | UN | 1 |  | 9.11 | 9.11
Composição Auxiliar | 88247 | SINAPI | AUXILIAR DE ELETRICISTA COM ENCARGOS COMPLEMENTARES | SEDI - SERVIÇOS DIVERSOS |  | H | 0.16 |  | 19.33 | 3.09
Composição Auxiliar | 88264 | SINAPI | ELETRICISTA COM ENCARGOS COMPLEMENTARES | SEDI - SERVIÇOS DIVERSOS |  | H | 0.16 |  | 22.93 | 3.66
Insumo | 00001892 | SINAPI | LUVA EM PVC RIGIDO ROSCAVEL, DE 1", PARA ELETRODUTO | Material |  | UN | 1 |  | 2.36 | 2.36
|  |  |  | MO sem LS => | 2.799 | LS => | 2.36 | MO com LS => | 5.16
|  |  |  | Valor do BDI => | 2.71 |  | Valor com BDI => |  | 11.82
[6 empty] | Quant. => | 12 | Preço Total => | 141.84
6.6.2.7 | Código | Banco | Descrição | Tipo |  | Und | Quant. | Porcent. | Valor Unit | Total
Composição | 91877 | SINAPI | LUVA PARA ELETRODUTO, PVC, ROSCÁVEL, DN 40 MM (1 1/4"), PARA CIRCUITOS TERMINAIS, INSTALADA EM FORRO - FORNECIMENTO E INSTALAÇÃO. AF_03/2023 | INEL - INSTALAÇÃO ELÉTRICA/ELETRIFICAÇÃO E ILUMINAÇÃO EXTERNA |  | UN | 1 |  | 11.52 | 11.52
Composição Auxiliar | 88247 | SINAPI | AUXILIAR DE ELETRICISTA COM ENCARGOS COMPLEMENTARES | SEDI - SERVIÇOS DIVERSOS |  | H | 0.186 |  | 19.33 | 3.59
Composição Auxiliar | 88264 | SINAPI | ELETRICISTA COM ENCARGOS COMPLEMENTARES | SEDI - SERVIÇOS DIVERSOS |  | H | 0.186 |  | 22.93 | 4.26
Insumo | 00001902 | SINAPI | LUVA EM PVC RIGIDO ROSCAVEL, DE 1 1/4", PARA ELETRODUTO | Material |  | UN | 1 |  | 3.67 | 3.67
|  |  |  | MO sem LS => | 3.2493 | LS => | 2.74 | MO com LS => | 5.99
|  |  |  | Valor do BDI => | 3.43 |  | Valor com BDI => |  | 14.95
[6 empty] | Quant. => | 38 | Preço Total => | 568.1
6.6.2.8 | Código | Banco | Descrição | Tipo |  | Und | Quant. | Porcent. | Valor Unit | Total
Composição | 056212 | SBC | LUVA FERRO GALVANIZADO DIAM. 3/4"" | INSTALACOES HIDRAULICAS - GAS |  | UN | 1 |  | 10.6 | 10.6
Insumo | 000839 | SBC | LUVA FERRO GALVANIZADO 3/4" | Material |  | UN | 1 |  | 4.61 | 4.61
Insumo | 004636 | SBC | FITA TEFLON VEDA ROSCA 18mm x 25m | Material |  | M | 0.48 |  | 0.15 | 0.07
Insumo | 099034 | SBC | AJUDANTE DE BOMBEIRO OU ENCANADOR | Mão de Obra |  | H | 0.19 |  | 13.75 | 2.61
Insumo | 099200 | SBC | BOMBEIRO OU ENCANADOR | Mão de Obra |  | H | 0.19 |  | 17.46 | 3.31
|  |  |  | MO sem LS => | 3.2113 | LS => | 2.71 | MO com LS => | 5.92
|  |  |  | Valor do BDI => | 3.15 |  | Valor com BDI => |  | 13.75
[6 empty] | Quant. => | 35 | Preço Total => | 481.25
6.6.2.9 | Código | Banco | Descrição | Tipo |  | Und | Quant. | Porcent. | Valor Unit | Total
Composição | 91890 | SINAPI | CURVA 90 GRAUS PARA ELETRODUTO, PVC, ROSCÁVEL, DN 25 MM (3/4"), PARA CIRCUITOS TERMINAIS, INSTALADA EM FORRO - FORNECIMENTO E INSTALAÇÃO. AF_03/2023 | INEL - INSTALAÇÃO ELÉTRICA/ELETRIFICAÇÃO E ILUMINAÇÃO EXTERNA |  | UN | 1 |  | 12.6 | 12.6
Composição Auxiliar | 88247 | SINAPI | AUXILIAR DE ELETRICISTA COM ENCARGOS COMPLEMENTARES | SEDI - SERVIÇOS DIVERSOS |  | H | 0.206 |  | 19.33 | 3.98
Composição Auxiliar | 88264 | SINAPI | ELETRICISTA COM ENCARGOS COMPLEMENTARES | SEDI - SERVIÇOS DIVERSOS |  | H | 0.206 |  | 22.93 | 4.72
Insumo | 00001879 | SINAPI | CURVA 90 GRAUS, LONGA, DE PVC RIGIDO ROSCAVEL, DE 3/4", PARA ELETRODUTO | Material |  | UN | 1 |  | 3.9 | 3.9
|  |  |  | MO sem LS => | 3.6018 | LS => | 3.04 | MO com LS => | 6.64
|  |  |  | Valor do BDI => | 3.75 |  | Valor com BDI => |  | 16.35
[6 empty] | Quant. => | 167 | Preço Total => | 2730.45
6.6.2.10 | Código | Banco | Descrição | Tipo |  | Und | Quant. | Porcent. | Valor Unit | Total
Composição | 91893 | SINAPI | CURVA 90 GRAUS PARA ELETRODUTO, PVC, ROSCÁVEL, DN 32 MM (1"), PARA CIRCUITOS TERMINAIS, INSTALADA EM FORRO - FORNECIMENTO E INSTALAÇÃO. AF_03/2023 | INEL - INSTALAÇÃO ELÉTRICA/ELETRIFICAÇÃO E ILUMINAÇÃO EXTERNA |  | UN | 1 |  | 16.04 | 16.04
Composição Auxiliar | 88247 | SINAPI | AUXILIAR DE ELETRICISTA COM ENCARGOS COMPLEMENTARES | SEDI - SERVIÇOS DIVERSOS |  | H | 0.24 |  | 19.33 | 4.63
Composição Auxiliar | 88264 | SINAPI | ELETRICISTA COM ENCARGOS COMPLEMENTARES | SEDI - SERVIÇOS DIVERSOS |  | H | 0.24 |  | 22.93 | 5.5
Insumo | 00001884 | SINAPI | CURVA 90 GRAUS, LONGA, DE PVC RIGIDO ROSCAVEL, DE 1", PARA ELETRODUTO | Material |  | UN | 1 |  | 5.91 | 5.91
|  |  |  | MO sem LS => | 4.1985 | LS => | 3.54 | MO com LS => | 7.74
|  |  |  | Valor do BDI => | 4.77 |  | Valor com BDI => |  | 20.81
[6 empty] | Quant. => | 4 | Preço Total => | 83.24
6.6.2.11 | Código | Banco | Descrição | Tipo |  | Und | Quant. | Porcent. | Valor Unit | Total
Composição | 91896 | SINAPI | CURVA 90 GRAUS PARA ELETRODUTO, PVC, ROSCÁVEL, DN 40 MM (1 1/4"), PARA CIRCUITOS TERMINAIS, INSTALADA EM FORRO - FORNECIMENTO E INSTALAÇÃO. AF_03/2023 | INEL - INSTALAÇÃO ELÉTRICA/ELETRIFICAÇÃO E ILUMINAÇÃO EXTERNA |  | UN | 1 |  | 18.41 | 18.41
Composição Auxiliar | 88247 | SINAPI | AUXILIAR DE ELETRICISTA COM ENCARGOS COMPLEMENTARES | SEDI - SERVIÇOS DIVERSOS |  | H | 0.278 |  | 19.33 | 5.37
Composição Auxiliar | 88264 | SINAPI | ELETRICISTA COM ENCARGOS COMPLEMENTARES | SEDI - SERVIÇOS DIVERSOS |  | H | 0.278 |  | 22.93 | 6.37
Insumo | 00001874 | SINAPI | CURVA 90 GRAUS, LONGA, DE PVC RIGIDO ROSCAVEL, DE 1 1/4", PARA ELETRODUTO | Material |  | UN | 1 |  | 6.67 | 6.67
|  |  |  | MO sem LS => | 4.8603 | LS => | 4.1 | MO com LS => | 8.96
|  |  |  | Valor do BDI => | 5.48 |  | Valor com BDI => |  | 23.89
[6 empty] | Quant. => | 3 | Preço Total => | 71.67
6.6.2.12 | Código | Banco | Descrição | Tipo |  | Und | Quant. | Porcent. | Valor Unit | Total
Composição | 95778 | SINAPI | CONDULETE DE ALUMÍNIO, TIPO C, PARA ELETRODUTO DE AÇO GALVANIZADO DN 20 MM (3/4''), APARENTE - FORNECIMENTO E INSTALAÇÃO. AF_10/2022 | INEL - INSTALAÇÃO ELÉTRICA/ELETRIFICAÇÃO E ILUMINAÇÃO EXTERNA |  | UN | 1 |  | 27.13 | 27.13
Composição Auxiliar | 88247 | SINAPI | AUXILIAR DE ELETRICISTA COM ENCARGOS COMPLEMENTARES | SEDI - SERVIÇOS DIVERSOS |  | H | 0.2727 |  | 19.33 | 5.27
Composição Auxiliar | 88264 | SINAPI | ELETRICISTA COM ENCARGOS COMPLEMENTARES | SEDI - SERVIÇOS DIVERSOS |  | H | 0.2727 |  | 22.93 | 6.25
Insumo | 00002559 | SINAPI | CONDULETE DE ALUMINIO TIPO C, PARA ELETRODUTO ROSCAVEL DE 3/4", COM TAMPA CEGA | Material |  | UN | 1 |  | 14.95 | 14.95
Insumo | 00011950 | SINAPI | BUCHA DE NYLON SEM ABA S6, COM PARAFUSO DE 4,20 X 40 MM EM ACO ZINCADO COM ROSCA SOBERBA, CABECA CHATA E FENDA PHILLIPS | Material |  | UN | 2 |  | 0.33 | 0.66
|  |  |  | MO sem LS => | 4.7735 | LS => | 4.03 | MO com LS => | 8.8
|  |  |  | Valor do BDI => | 8.08 |  | Valor com BDI => |  | 35.21
[6 empty] | Quant. => | 6 | Preço Total => | 211.26
6.6.2.13 | Código | Banco | Descrição | Tipo |  | Und | Quant. | Porcent. | Valor Unit | Total
Composição | 73861/014 | SINAPI | CONDULETE 3/4" EM LIGA DE ALUMÍNIO FUNDIDO TIPO "LL" - FORNECIMENTO E INSTALACAO | INEL - INSTALAÇÃO ELÉTRICA/ELETRIFICAÇÃO E ILUMINAÇÃO EXTERNA |  | UN | 1 |  | 22.16 | 22.16
Composição Auxiliar | 88264 | SINAPI | ELETRICISTA COM ENCARGOS COMPLEMENTARES | SEDI - SERVIÇOS DIVERSOS |  | H | 0.25 |  | 22.93 | 5.73
Insumo | 00002593 | SINAPI | CONDULETE DE ALUMINIO TIPO LR, PARA ELETRODUTO ROSCAVEL DE 3/4", COM TAMPA CEGA | Material |  | UN | 1 |  | 12.51 | 12.51
Insumo | 00039175 | SINAPI | BUCHA EM ALUMINIO, COM ROSCA, DE 3/4", PARA ELETRODUTO | Material |  | UN | 2 |  | 1.29 | 2.58
Insumo | 00039209 | SINAPI | ARRUELA EM ALUMINIO, COM ROSCA, DE 3/4", PARA ELETRODUTO | Material |  | UN | 2 |  | 0.67 | 1.34
|  |  |  | MO sem LS => | 2.4302 | LS => | 2.05 | MO com LS => | 4.48
|  |  |  | Valor do BDI => | 6.6 |  | Valor com BDI => |  | 28.76
[6 empty] | Quant. => | 11 | Preço Total => | 316.36
6.6.2.14 | Código | Banco | Descrição | Tipo |  | Und | Quant. | Porcent. | Valor Unit | Total
Composição | 95787 | SINAPI | CONDULETE DE ALUMÍNIO, TIPO LR, PARA ELETRODUTO DE AÇO GALVANIZADO DN 20 MM (3/4''), APARENTE - FORNECIMENTO E INSTALAÇÃO. AF_10/2022 | INEL - INSTALAÇÃO ELÉTRICA/ELETRIFICAÇÃO E ILUMINAÇÃO EXTERNA |  | UN | 1 |  | 26.49 | 26.49
Composição Auxiliar | 88247 | SINAPI | AUXILIAR DE ELETRICISTA COM ENCARGOS COMPLEMENTARES | SEDI - SERVIÇOS DIVERSOS |  | H | 0.3154 |  | 19.33 | 6.09
Composição Auxiliar | 88264 | SINAPI | ELETRICISTA COM ENCARGOS COMPLEMENTARES | SEDI - SERVIÇOS DIVERSOS |  | H | 0.3154 |  | 22.93 | 7.23
Insumo | 00002593 | SINAPI | CONDULETE DE ALUMINIO TIPO LR, PARA ELETRODUTO ROSCAVEL DE 3/4", COM TAMPA CEGA | Material |  | UN | 1 |  | 12.51 | 12.51
Insumo | 00011950 | SINAPI | BUCHA DE NYLON SEM ABA S6, COM PARAFUSO DE 4,20 X 40 MM EM ACO ZINCADO COM ROSCA SOBERBA, CABECA CHATA E FENDA PHILLIPS | Material |  | UN | 2 |  | 0.33 | 0.66
|  |  |  | MO sem LS => | 5.5167 | LS => | 4.65 | MO com LS => | 10.17
|  |  |  | Valor do BDI => | 7.89 |  | Valor com BDI => |  | 34.38
[6 empty] | Quant. => | 2 | Preço Total => | 68.76
6.6.2.15 | Código | Banco | Descrição | Tipo |  | Und | Quant. | Porcent. | Valor Unit | Total
Composição | 95795 | SINAPI | CONDULETE DE ALUMÍNIO, TIPO T, PARA ELETRODUTO DE AÇO GALVANIZADO DN 20 MM (3/4''), APARENTE - FORNECIMENTO E INSTALAÇÃO. AF_10/2022 | INEL - INSTALAÇÃO ELÉTRICA/ELETRIFICAÇÃO E ILUMINAÇÃO EXTERNA |  | UN | 1 |  | 30.22 | 30.22
Composição Auxiliar | 88247 | SINAPI | AUXILIAR DE ELETRICISTA COM ENCARGOS COMPLEMENTARES | SEDI - SERVIÇOS DIVERSOS |  | H | 0.3581 |  | 19.33 | 6.92
Composição Auxiliar | 88264 | SINAPI | ELETRICISTA COM ENCARGOS COMPLEMENTARES | SEDI - SERVIÇOS DIVERSOS |  | H | 0.3581 |  | 22.93 | 8.21
Insumo | 00002574 | SINAPI | CONDULETE DE ALUMINIO TIPO T, PARA ELETRODUTO ROSCAVEL DE 3/4", COM TAMPA CEGA | Material |  | UN | 1 |  | 14.43 | 14.43
Insumo | 00011950 | SINAPI | BUCHA DE NYLON SEM ABA S6, COM PARAFUSO DE 4,20 X 40 MM EM ACO ZINCADO COM ROSCA SOBERBA, CABECA CHATA E FENDA PHILLIPS | Material |  | UN | 2 |  | 0.33 | 0.66
|  |  |  | MO sem LS => | 6.2653 | LS => | 5.28 | MO com LS => | 11.55
|  |  |  | Valor do BDI => | 9 |  | Valor com BDI => |  | 39.22
[6 empty] | Quant. => | 27 | Preço Total => | 1058.94
6.6.2.16 | Código | Banco | Descrição | Tipo |  | Und | Quant. | Porcent. | Valor Unit | Total
Composição | 91936 | SINAPI | CAIXA OCTOGONAL 4" X 4", PVC, INSTALADA EM LAJE - FORNECIMENTO E INSTALAÇÃO. AF_03/2023 | INEL - INSTALAÇÃO ELÉTRICA/ELETRIFICAÇÃO E ILUMINAÇÃO EXTERNA |  | UN | 1 |  | 18.08 | 18.08
Composição Auxiliar | 88247 | SINAPI | AUXILIAR DE ELETRICISTA COM ENCARGOS COMPLEMENTARES | SEDI - SERVIÇOS DIVERSOS |  | H | 0.222 |  | 19.33 | 4.29
Composição Auxiliar | 88264 | SINAPI | ELETRICISTA COM ENCARGOS COMPLEMENTARES | SEDI - SERVIÇOS DIVERSOS |  | H | 0.222 |  | 22.93 | 5.09
Insumo | 00012001 | SINAPI | CAIXA OCTOGONAL DE FUNDO MOVEL, EM PVC, DE 4" X 4", PARA ELETRODUTO FLEXIVEL CORRUGADO | Material |  | UN | 1 |  | 8.7 | 8.7
|  |  |  | MO sem LS => | 3.8839 | LS => | 3.28 | MO com LS => | 7.16
|  |  |  | Valor do BDI => | 5.38 |  | Valor com BDI => |  | 23.46
[6 empty] | Quant. => | 226 | Preço Total => | 5301.96
6.6.2.17 | Código | Banco | Descrição | Tipo |  | Und | Quant. | Porcent. | Valor Unit | Total
Composição | 91940 | SINAPI | CAIXA RETANGULAR 4" X 2" MÉDIA (1,30 M DO PISO), PVC, INSTALADA EM PAREDE - FORNECIMENTO E INSTALAÇÃO. AF_03/2023 | INEL - INSTALAÇÃO ELÉTRICA/ELETRIFICAÇÃO E ILUMINAÇÃO EXTERNA |  | UN | 1 |  | 16.22 | 16.22
Composição Auxiliar | 88247 | SINAPI | AUXILIAR DE ELETRICISTA COM ENCARGOS COMPLEMENTARES | SEDI - SERVIÇOS DIVERSOS |  | H | 0.291 |  | 19.33 | 5.62
Composição Auxiliar | 88264 | SINAPI | ELETRICISTA COM ENCARGOS COMPLEMENTARES | SEDI - SERVIÇOS DIVERSOS |  | H | 0.291 |  | 22.93 | 6.67
Composição Auxiliar | 88629 | SINAPI | ARGAMASSA TRAÇO 1:3 (EM VOLUME DE CIMENTO E AREIA MÉDIA ÚMIDA), PREPARO MANUAL. AF_08/2019 | SEDI - SERVIÇOS DIVERSOS |  | m³ | 0.0009 |  | 631.55 | 0.56
Insumo | 00001872 | SINAPI | CAIXA DE PASSAGEM, EM PVC, DE 4" X 2", PARA ELETRODUTO FLEXIVEL CORRUGADO | Material |  | UN | 1 |  | 3.37 | 3.37
|  |  |  | MO sem LS => | 5.1478 | LS => | 4.34 | MO com LS => | 9.49
|  |  |  | Valor do BDI => | 4.83 |  | Valor com BDI => |  | 21.05
[6 empty] | Quant. => | 109 | Preço Total => | 2294.45
6.6.2.18 | Código | Banco | Descrição | Tipo |  | Und | Quant. | Porcent. | Valor Unit | Total
Composição | 91943 | SINAPI | CAIXA RETANGULAR 4" X 4" MÉDIA (1,30 M DO PISO), PVC, INSTALADA EM PAREDE - FORNECIMENTO E INSTALAÇÃO. AF_03/2023 | INEL - INSTALAÇÃO ELÉTRICA/ELETRIFICAÇÃO E ILUMINAÇÃO EXTERNA |  | UN | 1 |  | 20.15 | 20.15
Composição Auxiliar | 88247 | SINAPI | AUXILIAR DE ELETRICISTA COM ENCARGOS COMPLEMENTARES | SEDI - SERVIÇOS DIVERSOS |  | H | 0.301 |  | 19.33 | 5.81
Composição Auxiliar | 88264 | SINAPI | ELETRICISTA COM ENCARGOS COMPLEMENTARES | SEDI - SERVIÇOS DIVERSOS |  | H | 0.301 |  | 22.93 | 6.9
Composição Auxiliar | 88629 | SINAPI | ARGAMASSA TRAÇO 1:3 (EM VOLUME DE CIMENTO E AREIA MÉDIA ÚMIDA), PREPARO MANUAL. AF_08/2019 | SEDI - SERVIÇOS DIVERSOS |  | m³ | 0.0012 |  | 631.55 | 0.75
Insumo | 00001873 | SINAPI | CAIXA DE PASSAGEM, EM PVC, DE 4" X 4", PARA ELETRODUTO FLEXIVEL CORRUGADO | Material |  | UN | 1 |  | 6.69 | 6.69
|  |  |  | MO sem LS => | 5.3322 | LS => | 4.5 | MO com LS => | 9.83
|  |  |  | Valor do BDI => | 6 |  | Valor com BDI => |  | 26.15
[6 empty] | Quant. => | 20 | Preço Total => | 523
6.6.3 |  |  | ILUMINAÇÃO - CABOS E FIOS | [6 empty] | 31230.8
6.6.3.1 | Código | Banco | Descrição | Tipo |  | Und | Quant. | Porcent. | Valor Unit | Total
Composição | 91926 | SINAPI | CABO DE COBRE FLEXÍVEL ISOLADO, 2,5 MM², ANTI-CHAMA 450/750 V, PARA CIRCUITOS TERMINAIS - FORNECIMENTO E INSTALAÇÃO. AF_03/2023 | INEL - INSTALAÇÃO ELÉTRICA/ELETRIFICAÇÃO E ILUMINAÇÃO EXTERNA |  | M | 1 |  | 3.64 | 3.64
Composição Auxiliar | 88247 | SINAPI | AUXILIAR DE ELETRICISTA COM ENCARGOS COMPLEMENTARES | SEDI - SERVIÇOS DIVERSOS |  | H | 0.029 |  | 19.33 | 0.56
Composição Auxiliar | 88264 | SINAPI | ELETRICISTA COM ENCARGOS COMPLEMENTARES | SEDI - SERVIÇOS DIVERSOS |  | H | 0.029 |  | 22.93 | 0.66
Insumo | 00001014 | SINAPI | CABO DE COBRE, FLEXIVEL, CLASSE 4 OU 5, ISOLACAO EM PVC/A, ANTICHAMA BWF-B, 1 CONDUTOR, 450/750 V, SECAO NOMINAL 2,5 MM2 | Material |  | M | 1.2434 |  | 1.9 | 2.36
Insumo | 00021127 | SINAPI | FITA ISOLANTE ADESIVA ANTICHAMA, USO ATE 750 V, EM ROLO DE 19 MM X 5 M | Material |  | UN | 0.0094 |  | 7.12 | 0.06
|  |  |  | MO sem LS => | 0.50448 | LS => | 0.43 | MO com LS => | 0.93
|  |  |  | Valor do BDI => | 1.08 |  | Valor com BDI => |  | 4.72
[6 empty] | Quant. => | 850 | Preço Total => | 4012
6.6.3.2 | Código | Banco | Descrição | Tipo |  | Und | Quant. | Porcent. | Valor Unit | Total
Composição | 91926 | SINAPI | CABO DE COBRE FLEXÍVEL ISOLADO, 2,5 MM², ANTI-CHAMA 450/750 V, PARA CIRCUITOS TERMINAIS - FORNECIMENTO E INSTALAÇÃO. AF_03/2023 | INEL - INSTALAÇÃO ELÉTRICA/ELETRIFICAÇÃO E ILUMINAÇÃO EXTERNA |  | M | 1 |  | 3.64 | 3.64
Composição Auxiliar | 88247 | SINAPI | AUXILIAR DE ELETRICISTA COM ENCARGOS COMPLEMENTARES | SEDI - SERVIÇOS DIVERSOS |  | H | 0.029 |  | 19.33 | 0.56
Composição Auxiliar | 88264 | SINAPI | ELETRICISTA COM ENCARGOS COMPLEMENTARES | SEDI - SERVIÇOS DIVERSOS |  | H | 0.029 |  | 22.93 | 0.66
Insumo | 00001014 | SINAPI | CABO DE COBRE, FLEXIVEL, CLASSE 4 OU 5, ISOLACAO EM PVC/A, ANTICHAMA BWF-B, 1 CONDUTOR, 450/750 V, SECAO NOMINAL 2,5 MM2 | Material |  | M | 1.2434 |  | 1.9 | 2.36
Insumo | 00021127 | SINAPI | FITA ISOLANTE ADESIVA ANTICHAMA, USO ATE 750 V, EM ROLO DE 19 MM X 5 M | Material |  | UN | 0.0094 |  | 7.12 | 0.06
|  |  |  | MO sem LS => | 0.50448 | LS => | 0.43 | MO com LS => | 0.93
|  |  |  | Valor do BDI => | 1.08 |  | Valor com BDI => |  | 4.72
[6 empty] | Quant. => | 1755 | Preço Total => | 8283.6
6.6.3.3 | Código | Banco | Descrição | Tipo |  | Und | Quant. | Porcent. | Valor Unit | Total
Composição | 91926 | SINAPI | CABO DE COBRE FLEXÍVEL ISOLADO, 2,5 MM², ANTI-CHAMA 450/750 V, PARA CIRCUITOS TERMINAIS - FORNECIMENTO E INSTALAÇÃO. AF_03/2023 | INEL - INSTALAÇÃO ELÉTRICA/ELETRIFICAÇÃO E ILUMINAÇÃO EXTERNA |  | M | 1 |  | 3.64 | 3.64
Composição Auxiliar | 88247 | SINAPI | AUXILIAR DE ELETRICISTA COM ENCARGOS COMPLEMENTARES | SEDI - SERVIÇOS DIVERSOS |  | H | 0.029 |  | 19.33 | 0.56
Composição Auxiliar | 88264 | SINAPI | ELETRICISTA COM ENCARGOS COMPLEMENTARES | SEDI - SERVIÇOS DIVERSOS |  | H | 0.029 |  | 22.93 | 0.66
Insumo | 00001014 | SINAPI | CABO DE COBRE, FLEXIVEL, CLASSE 4 OU 5, ISOLACAO EM PVC/A, ANTICHAMA BWF-B, 1 CONDUTOR, 450/750 V, SECAO NOMINAL 2,5 MM2 | Material |  | M | 1.2434 |  | 1.9 | 2.36
Insumo | 00021127 | SINAPI | FITA ISOLANTE ADESIVA ANTICHAMA, USO ATE 750 V, EM ROLO DE 19 MM X 5 M | Material |  | UN | 0.0094 |  | 7.12 | 0.06
|  |  |  | MO sem LS => | 0.50448 | LS => | 0.43 | MO com LS => | 0.93
|  |  |  | Valor do BDI => | 1.08 |  | Valor com BDI => |  | 4.72
[6 empty] | Quant. => | 1535 | Preço Total => | 7245.2
6.6.3.4 | Código | Banco | Descrição | Tipo |  | Und | Quant. | Porcent. | Valor Unit | Total
Composição | 11188 | ORSE | Cabo cobre flexível, não hologenado, 6,0mm2 - 450/750V / 70º | Pontos de Suprimento de Energia Convencionais |  | m | 1 |  | 9.7 | 9.7
Composição Auxiliar | 10549 | ORSE | Encargos Complementares - Servente | Provisórios |  | h | 0.13 |  | 3.74 | 0.48
Composição Auxiliar | 10552 | ORSE | Encargos Complementares - Eletricista | Provisórios |  | h | 0.13 |  | 3.6 | 0.46
Insumo | 12036 | ORSE | Cabo cobre flexível, não hologenado, 6,0mm2 - 450/750V / 70º m | Material |  | m | 1.02 |  | 4.76 | 4.85
Insumo | 00002436 | SINAPI | ELETRICISTA (HORISTA) | Mão de Obra |  | H | 0.13 |  | 17.21 | 2.23
Insumo | 00006111 | SINAPI | SERVENTE DE OBRAS | Mão de Obra |  | H | 0.13 |  | 12.95 | 1.68
|  |  |  | MO sem LS => | 2.121 | LS => | 1.79 | MO com LS => | 3.91
|  |  |  | Valor do BDI => | 2.88 |  | Valor com BDI => |  | 12.58
[6 empty] | Quant. => | 24 | Preço Total => | 301.92
6.6.3.5 | Código | Banco | Descrição | Tipo |  | Und | Quant. | Porcent. | Valor Unit | Total
Composição | 11188 | ORSE | Cabo cobre flexível, não hologenado, 6,0mm2 - 450/750V / 70º | Pontos de Suprimento de Energia Convencionais |  | m | 1 |  | 9.7 | 9.7
Composição Auxiliar | 10549 | ORSE | Encargos Complementares - Servente | Provisórios |  | h | 0.13 |  | 3.74 | 0.48
Composição Auxiliar | 10552 | ORSE | Encargos Complementares - Eletricista | Provisórios |  | h | 0.13 |  | 3.6 | 0.46
Insumo | 12036 | ORSE | Cabo cobre flexível, não hologenado, 6,0mm2 - 450/750V / 70º m | Material |  | m | 1.02 |  | 4.76 | 4.85
Insumo | 00002436 | SINAPI | ELETRICISTA (HORISTA) | Mão de Obra |  | H | 0.13 |  | 17.21 | 2.23
Insumo | 00006111 | SINAPI | SERVENTE DE OBRAS | Mão de Obra |  | H | 0.13 |  | 12.95 | 1.68
|  |  |  | MO sem LS => | 2.121 | LS => | 1.79 | MO com LS => | 3.91
|  |  |  | Valor do BDI => | 2.88 |  | Valor com BDI => |  | 12.58
[6 empty] | Quant. => | 8 | Preço Total => | 100.64
6.6.3.6 | Código | Banco | Descrição | Tipo |  | Und | Quant. | Porcent. | Valor Unit | Total
Composição | 11188 | ORSE | Cabo cobre flexível, não hologenado, 6,0mm2 - 450/750V / 70º | Pontos de Suprimento de Energia Convencionais |  | m | 1 |  | 9.7 | 9.7
Composição Auxiliar | 10549 | ORSE | Encargos Complementares - Servente | Provisórios |  | h | 0.13 |  | 3.74 | 0.48
Composição Auxiliar | 10552 | ORSE | Encargos Complementares - Eletricista | Provisórios |  | h | 0.13 |  | 3.6 | 0.46
Insumo | 12036 | ORSE | Cabo cobre flexível, não hologenado, 6,0mm2 - 450/750V / 70º m | Material |  | m | 1.02 |  | 4.76 | 4.85
Insumo | 00002436 | SINAPI | ELETRICISTA (HORISTA) | Mão de Obra |  | H | 0.13 |  | 17.21 | 2.23
Insumo | 00006111 | SINAPI | SERVENTE DE OBRAS | Mão de Obra |  | H | 0.13 |  | 12.95 | 1.68
|  |  |  | MO sem LS => | 2.121 | LS => | 1.79 | MO com LS => | 3.91
|  |  |  | Valor do BDI => | 2.88 |  | Valor com BDI => |  | 12.58
[6 empty] | Quant. => | 8 | Preço Total => | 100.64
6.6.3.7 | Código | Banco | Descrição | Tipo |  | Und | Quant. | Porcent. | Valor Unit | Total
Composição | 16.85.084 | FDE | CABO COBRE FLEXÍVEL MULTIPOLAR PP 3x2,5 mm2 0,6/1KV | Poco tubular profundo: perfuracao e equipamentos |  | M | 1 |  | 8.59 | 8.59
Insumo | 1.01.15 | FDE | ELETRICISTA | Mão de Obra |  | H | 0.04 |  | 18.72 | 0.74
Insumo | 4.31.21 | FDE | CABO COBRE FLEXIVEL MULTIPOLAR PP 3x2,5 mm2 0,6/1KV | Material |  | M | 1 |  | 7.85 | 7.85
|  |  |  | MO sem LS => | 0.40141 | LS => | 0.34 | MO com LS => | 0.74
|  |  |  | Valor do BDI => | 2.55 |  | Valor com BDI => |  | 11.14
[6 empty] | Quant. => | 90 | Preço Total => | 1002.6
6.6.3.8 | Código | Banco | Descrição | Tipo |  | Und | Quant. | Porcent. | Valor Unit | Total
Composição | 070531 | AGETOP CIVIL | CABO AGRUPADO PVC (70ºC) 1KV 4 X 2,5 MM2 | 7 |  | M | 1 |  | 11.66 | 11.66
Insumo | 3094 | AGETOP CIVIL | CABO AGRUPADO SINTENAX 1000 V. 4 X 2,5 MM2 | Material |  | m | 1.02 |  | 9.52 | 9.71
Insumo | 0008 | AGETOP CIVIL | AJUDANTE | Mão de Obra |  | h | 0.06 |  | 13.37 | 0.8
Insumo | 0012 | AGETOP CIVIL | ELETRICISTA | Mão de Obra |  | h | 0.06 |  | 19.27 | 1.15
|  |  |  | MO sem LS => | 1.0578 | LS => | 0.89 | MO com LS => | 1.95
|  |  |  | Valor do BDI => | 3.47 |  | Valor com BDI => |  | 15.13
[6 empty] | Quant. => | 100 | Preço Total => | 1513
6.6.3.9 | Código | Banco | Descrição | Tipo |  | Und | Quant. | Porcent. | Valor Unit | Total
Composição | 10754 | ORSE | Cabo de cobre flexível, blindado com fita de cobre, 3 x 4,0 mm2, tensão 1kv | Interligações até Quadro Geral - Fios e Cabos |  | m | 1 |  | 16.02 | 16.02
Composição Auxiliar | 10549 | ORSE | Encargos Complementares - Servente | Provisórios |  | h | 0.15 |  | 3.74 | 0.56
Composição Auxiliar | 10552 | ORSE | Encargos Complementares - Eletricista | Provisórios |  | h | 0.15 |  | 3.6 | 0.54
Insumo | 11563 | ORSE | Cabo de cobre flexível blindado c/fita de cobre, 3 x 4,0mm2 - tensão:1kv m | Material |  | m | 1.02 |  | 10.2 | 10.4
Insumo | 00002436 | SINAPI | ELETRICISTA (HORISTA) | Mão de Obra |  | H | 0.15 |  | 17.21 | 2.58
Insumo | 00006111 | SINAPI | SERVENTE DE OBRAS | Mão de Obra |  | H | 0.15 |  | 12.95 | 1.94
|  |  |  | MO sem LS => | 2.4519 | LS => | 2.07 | MO com LS => | 4.52
|  |  |  | Valor do BDI => | 4.77 |  | Valor com BDI => |  | 20.79
[6 empty] | Quant. => | 240 | Preço Total => | 4989.6
6.6.3.10 | Código | Banco | Descrição | Tipo |  | Und | Quant. | Porcent. | Valor Unit | Total
Composição | 070534 | AGETOP CIVIL | CABO AGRUPADO PVC (70ºC) 1KV 4 X 6 MM2 | 7 |  | M | 1 |  | 23.64 | 23.64
Insumo | 3097 | AGETOP CIVIL | CABO AGRUPADO SINTENAX 1000 V. 4 X 6 MM2 | Material |  | m | 1.02 |  | 21.11 | 21.53
Insumo | 0008 | AGETOP CIVIL | AJUDANTE | Mão de Obra |  | h | 0.065 |  | 13.37 | 0.86
Insumo | 0012 | AGETOP CIVIL | ELETRICISTA | Mão de Obra |  | h | 0.065 |  | 19.27 | 1.25
|  |  |  | MO sem LS => | 1.1446 | LS => | 0.97 | MO com LS => | 2.11
|  |  |  | Valor do BDI => | 7.04 |  | Valor com BDI => |  | 30.68
[6 empty] | Quant. => | 120 | Preço Total => | 3681.6
6.6.4 |  |  | ILUMINAÇÃO - INTERRUPTORES E TOMADAS | [6 empty] | 4886.22
6.6.4.1 | Código | Banco | Descrição | Tipo |  | Und | Quant. | Porcent. | Valor Unit | Total
Composição | ARCV-ELE.001 | Próprio | INTERRUPTOR MODULAR DE 1 TEMPO EM CAIXA 4X2, COMPLETO, COM MÓDULO DE TECLA, SUPORTE E ESPELHO. MARCA PIAL PLUS, COR BRANCO. FORNECIMENTO E INSTALAÇÃO. | INEL - INSTALAÇÃO ELÉTRICA/ELETRIFICAÇÃO E ILUMINAÇÃO EXTERNA |  | UN | 1 |  | 55.37 | 55.37
Composição Auxiliar | 88264 | SINAPI | ELETRICISTA COM ENCARGOS COMPLEMENTARES | SEDI - SERVIÇOS DIVERSOS |  | H | 0.426 |  | 22.93 | 9.76
Composição Auxiliar | 88247 | SINAPI | AUXILIAR DE ELETRICISTA COM ENCARGOS COMPLEMENTARES | SEDI - SERVIÇOS DIVERSOS |  | H | 0.426 |  | 19.33 | 8.23
Insumo | 004979 | SBC | CAIXA DE PASSAGEM PARA ENERGIA 4"x2" PVC | Material |  | UN | 1 |  | 1.68 | 1.68
Insumo | 006233 | SBC | INTERRUPTOR SIMPLES 4X2 BRANCO 1 TECLA HORIZONTAL 611110PIAL | Material |  | UN | 1 |  | 35.7 | 35.7
|  |  |  | MO sem LS => | 7.4532 | LS => | 6.29 | MO com LS => | 13.74
|  |  |  | Valor do BDI => | 16.49 |  | Valor com BDI => |  | 71.86
[6 empty] | Quant. => | 32 | Preço Total => | 2299.52
6.6.4.2 | Código | Banco | Descrição | Tipo |  | Und | Quant. | Porcent. | Valor Unit | Total
Composição | ARCV-ELE.002 | Próprio | INTERRUPTOR MODULAR DE 2 TEMPOS EM CAIXA 4X2, COMPLETO, TECLAS, SUPORTE E ESPELHO. MARCA PIAL PLUS, COR BRANCO. FORNECIMENTO E INSTALAÇÃO | INEL - INSTALAÇÃO ELÉTRICA/ELETRIFICAÇÃO E ILUMINAÇÃO EXTERNA |  | UN | 1 |  | 72.21 | 72.21
Composição Auxiliar | 88264 | SINAPI | ELETRICISTA COM ENCARGOS COMPLEMENTARES | SEDI - SERVIÇOS DIVERSOS |  | H | 0.426 |  | 22.93 | 9.76
Composição Auxiliar | 88247 | SINAPI | AUXILIAR DE ELETRICISTA COM ENCARGOS COMPLEMENTARES | SEDI - SERVIÇOS DIVERSOS |  | H | 0.426 |  | 19.33 | 8.23
Insumo | 004979 | SBC | CAIXA DE PASSAGEM PARA ENERGIA 4"x2" PVC | Material |  | UN | 1 |  | 1.68 | 1.68
Insumo | 003578 | SBC | INTERRUPTOR 2 TECLAS SIMPLES COM SUPORTE E PLACA PIAL | Material |  | UN | 1 |  | 52.54 | 52.54
|  |  |  | MO sem LS => | 7.4532 | LS => | 6.29 | MO com LS => | 13.74
|  |  |  | Valor do BDI => | 21.51 |  | Valor com BDI => |  | 93.72
[6 empty] | Quant. => | 4 | Preço Total => | 374.88
6.6.4.3 | Código | Banco | Descrição | Tipo |  | Und | Quant. | Porcent. | Valor Unit | Total
Composição | ARCV-ELE.003 | Próprio | INTERRUPTOR MODULAR DE 3 TEMPOS EM CAIXA 4X2, COMPLETO, TECLAS, SUPORTE E ESPELHO. MARCA PIAL PLUS, COR BRANCO. FORNECIMENTO E INSTALAÇÃO | INEL - INSTALAÇÃO ELÉTRICA/ELETRIFICAÇÃO E ILUMINAÇÃO EXTERNA |  | UN | 1 |  | 94.6 | 94.6
Composição Auxiliar | 88264 | SINAPI | ELETRICISTA COM ENCARGOS COMPLEMENTARES | SEDI - SERVIÇOS DIVERSOS |  | H | 0.426 |  | 22.93 | 9.76
Composição Auxiliar | 88247 | SINAPI | AUXILIAR DE ELETRICISTA COM ENCARGOS COMPLEMENTARES | SEDI - SERVIÇOS DIVERSOS |  | H | 0.426 |  | 19.33 | 8.23
Insumo | 004979 | SBC | CAIXA DE PASSAGEM PARA ENERGIA 4"x2" PVC | Material |  | UN | 1 |  | 1.68 | 1.68
Insumo | 006232 | SBC | INTERRUPTOR 3 SECOES SIMPLES COM PLACA 613100 PIALPLUS | Material |  | UN | 1 |  | 74.93 | 74.93
|  |  |  | MO sem LS => | 7.4532 | LS => | 6.29 | MO com LS => | 13.74
|  |  |  | Valor do BDI => | 28.18 |  | Valor com BDI => |  | 122.78
[6 empty] | Quant. => | 4 | Preço Total => | 491.12
6.6.4.4 | Código | Banco | Descrição | Tipo |  | Und | Quant. | Porcent. | Valor Unit | Total
Composição | ARCV-ELE.004 | Próprio | INTERRUPTOR MODULAR DE 4 TEMPOS EM CAIXA 4X4, COMPLETO, TECLAS, SUPORTE E ESPELHO. MARCA PIAL PLUS, COR BRANCO. FORNECIMENTO E INSTALAÇÃO | INEL - INSTALAÇÃO ELÉTRICA/ELETRIFICAÇÃO E ILUMINAÇÃO EXTERNA |  | UN | 1 |  | 60.45 | 60.45
Composição Auxiliar | 88264 | SINAPI | ELETRICISTA COM ENCARGOS COMPLEMENTARES | SEDI - SERVIÇOS DIVERSOS |  | H | 0.426 |  | 22.93 | 9.76
Composição Auxiliar | 88247 | SINAPI | AUXILIAR DE ELETRICISTA COM ENCARGOS COMPLEMENTARES | SEDI - SERVIÇOS DIVERSOS |  | H | 0.426 |  | 19.33 | 8.23
Insumo | 004978 | SBC | CAIXA DE PASSAGEM PARA ENERGIA 4"x4" PVC | Material |  | UN | 1 |  | 3.26 | 3.26
Insumo | 00038100 | SINAPI | SUPORTE DE FIXACAO PARA ESPELHO / PLACA 4" X 4", PARA 6 MODULOS, PARA INSTALACAO DE TOMADAS E INTERRUPTORES (SOMENTE SUPORTE) | Material |  | UN | 1 |  | 2.69 | 2.69
Insumo | 00038097 | SINAPI | ESPELHO / PLACA DE 4 POSTOS 4" X 4", PARA INSTALACAO DE TOMADAS E INTERRUPTORES | Material |  | UN | 1 |  | 6.43 | 6.43
Insumo | 55230 | SIURB | INTERRUPTOR SIMPLES - 1 TECLA - SEM PLACA / ESPELHO | Material |  | Un | 4 |  | 7.52 | 30.08
|  |  |  | MO sem LS => | 7.4532 | LS => | 6.29 | MO com LS => | 13.74
|  |  |  | Valor do BDI => | 18 |  | Valor com BDI => |  | 78.45
[6 empty] | Quant. => | 1 | Preço Total => | 78.45
6.6.4.5 | Código | Banco | Descrição | Tipo |  | Und | Quant. | Porcent. | Valor Unit | Total
Composição | ARCV-ELE.005 | Próprio | INTERRUPTOR MODULAR PARALELO DE 1 TEMPOS EM CAIXA 4X2, COMPLETO, TECLAS, SUPORTE E ESPELHO. MARCA PIAL PLUS, COR BRANCO. FORNECIMENTO E INSTALAÇÃO | INEL - INSTALAÇÃO ELÉTRICA/ELETRIFICAÇÃO E ILUMINAÇÃO EXTERNA |  | UN | 1 |  | 35 | 35
Composição Auxiliar | 88264 | SINAPI | ELETRICISTA COM ENCARGOS COMPLEMENTARES | SEDI - SERVIÇOS DIVERSOS |  | H | 0.426 |  | 22.93 | 9.76
Composição Auxiliar | 88247 | SINAPI | AUXILIAR DE ELETRICISTA COM ENCARGOS COMPLEMENTARES | SEDI - SERVIÇOS DIVERSOS |  | H | 0.426 |  | 19.33 | 8.23
Insumo | 004978 | SBC | CAIXA DE PASSAGEM PARA ENERGIA 4"x4" PVC | Material |  | UN | 1 |  | 3.26 | 3.26
Insumo | 00038099 | SINAPI | SUPORTE DE FIXACAO PARA ESPELHO / PLACA 4" X 2", PARA 3 MODULOS, PARA INSTALACAO DE TOMADAS E INTERRUPTORES (SOMENTE SUPORTE) | Material |  | UN | 1 |  | 1.64 | 1.64
Insumo | 00038092 | SINAPI | ESPELHO / PLACA DE 1 POSTO 4" X 2", PARA INSTALACAO DE TOMADAS E INTERRUPTORES | Material |  | UN | 1 |  | 2.5 | 2.5
Insumo | 55220 | SIURB | INTERRUPTOR PARALELO - 1 TECLA - SEM PLACA / ESPELHO | Material |  | Un | 1 |  | 9.61 | 9.61
|  |  |  | MO sem LS => | 7.4532 | LS => | 6.29 | MO com LS => | 13.74
|  |  |  | Valor do BDI => | 10.42 |  | Valor com BDI => |  | 45.42
[6 empty] | Quant. => | 4 | Preço Total => | 181.68
6.6.4.6 | Código | Banco | Descrição | Tipo |  | Und | Quant. | Porcent. | Valor Unit | Total
Composição | ARCV-ELE.006 | Próprio | INTERRUPTOR MODULAR PARALELO DE 2 TEMPOS EM CAIXA 4X2, COMPLETO, TECLAS, SUPORTE E ESPELHO. MARCA PIAL PLUS, COR BRANCO. FORNECIMENTO E INSTALAÇÃO | INEL - INSTALAÇÃO ELÉTRICA/ELETRIFICAÇÃO E ILUMINAÇÃO EXTERNA |  | UN | 1 |  | 43.03 | 43.03
Composição Auxiliar | 88264 | SINAPI | ELETRICISTA COM ENCARGOS COMPLEMENTARES | SEDI - SERVIÇOS DIVERSOS |  | H | 0.426 |  | 22.93 | 9.76
Composição Auxiliar | 88247 | SINAPI | AUXILIAR DE ELETRICISTA COM ENCARGOS COMPLEMENTARES | SEDI - SERVIÇOS DIVERSOS |  | H | 0.426 |  | 19.33 | 8.23
Insumo | 00038099 | SINAPI | SUPORTE DE FIXACAO PARA ESPELHO / PLACA 4" X 2", PARA 3 MODULOS, PARA INSTALACAO DE TOMADAS E INTERRUPTORES (SOMENTE SUPORTE) | Material |  | UN | 1 |  | 1.64 | 1.64
Insumo | 00038092 | SINAPI | ESPELHO / PLACA DE 1 POSTO 4" X 2", PARA INSTALACAO DE TOMADAS E INTERRUPTORES | Material |  | UN | 1 |  | 2.5 | 2.5
Insumo | 55220 | SIURB | INTERRUPTOR PARALELO - 1 TECLA - SEM PLACA / ESPELHO | Material |  | Un | 2 |  | 9.61 | 19.22
Insumo | 004979 | SBC | CAIXA DE PASSAGEM PARA ENERGIA 4"x2" PVC | Material |  | UN | 1 |  | 1.68 | 1.68
|  |  |  | MO sem LS => | 7.4532 | LS => | 6.29 | MO com LS => | 13.74
|  |  |  | Valor do BDI => | 12.81 |  | Valor com BDI => |  | 55.84
[6 empty] | Quant. => | 2 | Preço Total => | 111.68
6.6.4.7 | Código | Banco | Descrição | Tipo |  | Und | Quant. | Porcent. | Valor Unit | Total
Composição | ARCV-ELE.007 | Próprio | INTERRUPTOR MODULAR PARALELO DE 5 TEMPOS EM CAIXA 4X4, COMPLETO, TECLAS, SUPORTE E ESPELHO. MARCA PIAL PLUS, COR BRANCO. FORNECIMENTO E INSTALAÇÃO | INEL - INSTALAÇÃO ELÉTRICA/ELETRIFICAÇÃO E ILUMINAÇÃO EXTERNA |  | UN | 1 |  | 78.42 | 78.42
Composição Auxiliar | 88264 | SINAPI | ELETRICISTA COM ENCARGOS COMPLEMENTARES | SEDI - SERVIÇOS DIVERSOS |  | H | 0.426 |  | 22.93 | 9.76
Composição Auxiliar | 88247 | SINAPI | AUXILIAR DE ELETRICISTA COM ENCARGOS COMPLEMENTARES | SEDI - SERVIÇOS DIVERSOS |  | H | 0.426 |  | 19.33 | 8.23
Insumo | 004978 | SBC | CAIXA DE PASSAGEM PARA ENERGIA 4"x4" PVC | Material |  | UN | 1 |  | 3.26 | 3.26
Insumo | 00038098 | SINAPI | ESPELHO / PLACA DE 6 POSTOS 4" X 4", PARA INSTALACAO DE TOMADAS E INTERRUPTORES | Material |  | UN | 1 |  | 6.43 | 6.43
Insumo | 55220 | SIURB | INTERRUPTOR PARALELO - 1 TECLA - SEM PLACA / ESPELHO | Material |  | Un | 5 |  | 9.61 | 48.05
Insumo | 00038100 | SINAPI | SUPORTE DE FIXACAO PARA ESPELHO / PLACA 4" X 4", PARA 6 MODULOS, PARA INSTALACAO DE TOMADAS E INTERRUPTORES (SOMENTE SUPORTE) | Material |  | UN | 1 |  | 2.69 | 2.69
|  |  |  | MO sem LS => | 7.4532 | LS => | 6.29 | MO com LS => | 13.74
|  |  |  | Valor do BDI => | 23.36 |  | Valor com BDI => |  | 101.78
[6 empty] | Quant. => | 5 | Preço Total => | 508.9
6.6.4.8 | Código | Banco | Descrição | Tipo |  | Und | Quant. | Porcent. | Valor Unit | Total
Composição | ARCV-ELE.008 | Próprio | INTERRUPTOR INTERMEDIÁRIO DE 1 TEMPO EM CAIXA 4X2, COMPLETO, COM MÓDULO DE TECLA, SUPORTE E ESPELHO. MARCA PIAL PLUS, COR BRANCO. FORNECIMENTO E INSTALAÇÃO. | INEL - INSTALAÇÃO ELÉTRICA/ELETRIFICAÇÃO E ILUMINAÇÃO EXTERNA |  | UN | 1 |  | 59.57 | 59.57
Composição Auxiliar | 88264 | SINAPI | ELETRICISTA COM ENCARGOS COMPLEMENTARES | SEDI - SERVIÇOS DIVERSOS |  | H | 0.426 |  | 22.93 | 9.76
Composição Auxiliar | 88247 | SINAPI | AUXILIAR DE ELETRICISTA COM ENCARGOS COMPLEMENTARES | SEDI - SERVIÇOS DIVERSOS |  | H | 0.426 |  | 19.33 | 8.23
Insumo | 004979 | SBC | CAIXA DE PASSAGEM PARA ENERGIA 4"x2" PVC | Material |  | UN | 1 |  | 1.68 | 1.68
Insumo | 030617 | SBC | INTERRUPTOR INTERMEDIARIO 68011 ZEFFIA PIAL | Material |  | UN | 1 |  | 39.9 | 39.9
|  |  |  | MO sem LS => | 7.4532 | LS => | 6.29 | MO com LS => | 13.74
|  |  |  | Valor do BDI => | 17.74 |  | Valor com BDI => |  | 77.31
[6 empty] | Quant. => | 1 | Preço Total => | 77.31
6.6.4.9 | Código | Banco | Descrição | Tipo |  | Und | Quant. | Porcent. | Valor Unit | Total
Composição | ARCV-ELE.009 | Próprio | INTERRUPTOR INTERMEDIÁRIO DE 2 TEMPOS EM CAIXA 4X2, COMPLETO, COM MÓDULO DE TECLA, SUPORTE E ESPELHO. MARCA PIAL PLUS, COR BRANCO. FORNECIMENTO E INSTALAÇÃO. | INEL - INSTALAÇÃO ELÉTRICA/ELETRIFICAÇÃO E ILUMINAÇÃO EXTERNA |  | UN | 1 |  | 65.81 | 65.81
Composição Auxiliar | 88264 | SINAPI | ELETRICISTA COM ENCARGOS COMPLEMENTARES | SEDI - SERVIÇOS DIVERSOS |  | H | 0.426 |  | 22.93 | 9.76
Composição Auxiliar | 88247 | SINAPI | AUXILIAR DE ELETRICISTA COM ENCARGOS COMPLEMENTARES | SEDI - SERVIÇOS DIVERSOS |  | H | 0.426 |  | 19.33 | 8.23
Insumo | 004979 | SBC | CAIXA DE PASSAGEM PARA ENERGIA 4"x2" PVC | Material |  | UN | 1 |  | 1.68 | 1.68
Insumo | 00038115 | SINAPI | INTERRUPTOR INTERMEDIARIO 10 A, 250 V (APENAS MODULO) | Material |  | UN | 2 |  | 20.67 | 41.34
Insumo | 00038099 | SINAPI | SUPORTE DE FIXACAO PARA ESPELHO / PLACA 4" X 2", PARA 3 MODULOS, PARA INSTALACAO DE TOMADAS E INTERRUPTORES (SOMENTE SUPORTE) | Material |  | UN | 1 |  | 1.64 | 1.64
Insumo | 00038094 | SINAPI | ESPELHO / PLACA DE 3 POSTOS 4" X 2", PARA INSTALACAO DE TOMADAS E INTERRUPTORES | Material |  | UN | 1 |  | 3.16 | 3.16
|  |  |  | MO sem LS => | 7.4532 | LS => | 6.29 | MO com LS => | 13.74
|  |  |  | Valor do BDI => | 19.6 |  | Valor com BDI => |  | 85.41
[6 empty] | Quant. => | 2 | Preço Total => | 170.82
6.6.4.10 | Código | Banco | Descrição | Tipo |  | Und | Quant. | Porcent. | Valor Unit | Total
Composição | 12767 | ORSE | Módulo de tomada 2p + t,10A-250V, branca, para Mopost, ref .: 149-123-BR, da Mopa ou similar | Fusíveis, Disjuntores e Chaves |  | un | 1 |  | 14.23 | 14.23
Composição Auxiliar | 10552 | ORSE | Encargos Complementares - Eletricista | Provisórios |  | h | 0.3 |  | 3.6 | 1.08
Insumo | 13500 | ORSE | Módulo de tomada 2p + t, 10A-250V, branca, para Mopost, ref.: 149-123-BR, da Mopa ou similar un | Material |  | un | 1 |  | 7.99 | 7.99
Insumo | 00002436 | SINAPI | ELETRICISTA (HORISTA) | Mão de Obra |  | H | 0.3 |  | 17.21 | 5.16
|  |  |  | MO sem LS => | 2.799 | LS => | 2.36 | MO com LS => | 5.16
|  |  |  | Valor do BDI => | 4.23 |  | Valor com BDI => |  | 18.46
[6 empty] | Quant. => | 5 | Preço Total => | 92.3
6.6.4.11 | Código | Banco | Descrição | Tipo |  | Und | Quant. | Porcent. | Valor Unit | Total
Composição | ED-15790 | SETOP | CONJUNTO DE DUAS (2) TOMADAS PADRÃO, TRÊS (3) POLOS, CORRENTE 10A, TENSÃO 250V, (2P+T/10A-250V), COM PLACA 4"X4" DE DOIS (2) POSTOS, INCLUSIVE FORNECIMENTO, INSTALAÇÃO, SUPORTE, MÓDULO E PLACA | ED- |  | un | 1 |  | 43.26 | 43.26
A | Código | Banco | Equipamentos | Utilização |  | Custo Operacional |  | Consumo | Custo Horário
|  |  |  | Operativa | Improdutiva | Operativa | Improdutiva
[5 empty] | (A) Total: |  |  |  | 0
B | Código | Banco | Mão de Obra |  |  | Unidade | Custo Unitário | Consumo | Custo Horário
[5 empty] | (B) Total: |  |  |  | 0
[5 empty] | Custo Horário de Execução (A) + (B): |  |  |  | 0
[5 empty] | (D) Produção da Equipe: |  |  |  | 1
[5 empty] | Custo Unitário de Execução [(A) + (B)] / (D): |  |  |  | 0
F | Banco | Código | Material |  |  | Unidade | Custo Unitário | Quantidade | Custo Horário
[5 empty] | (F)Total: |  |  |  | 0
G | Banco | Código | Serviços |  |  | Unidade | Custo Unitário | Quantidade | Custo Horário
Atividade Auxiliar | SETOP | ED-5613 | SUPORTE PARA PLACA 4"X4" PARA SEIS (6) MÓDULOS, INCLUSIVE PARAFUSOS PARA FIXAÇÃO, FORNECIMENTO E INSTALAÇÃO, EXCLUSIVE PLACA E MÓDULO |  | X1:0.0 X2: 0.0 X3: 0.0 | un | 7.98 | 1 | 7.98
Atividade Auxiliar | SETOP | ED-5623 | PLACA 4"X4" PARA DOIS (2) MÓDULOS, INCLUSIVE FORNECIMENTO E INSTALAÇÃO, EXCLUSIVE SUPORTE E MÓDULO |  | X1:0.0 X2: 0.0 X3: 0.0 | un | 7.96 | 1 | 7.96
Atividade Auxiliar | SETOP | ED-5626 | MÓDULO TOMADA PADRÃO, TRÊS (3) POLOS, CORRENTE 10A, TENSÃO 250V, (2P+T/10A-250V), INCLUSIVE FORNECIMENTO E INSTALAÇÃO, EXCLUSIVE PLACA E SUPORTE |  | X1:0.0 X2: 0.0 X3: 0.0 | un | 13.66 | 2 | 27.32
[5 empty] | (G) Total: |  |  |  | 43.26
H | Banco | Código | Momento Transporte | Formula | X1, X2, X3 | Unidade | Custo Unitário | Quantidade | Custo Horário
[5 empty] | (H) Total: |  |  |  | 43.26
|  |  |  | MO sem LS => | 7.7866 | LS => | 6.56 | MO com LS => | 14.3545
|  |  |  | Valor do BDI => | 12.88 |  | Valor com BDI => |  | 56.14
[6 empty] | Quant. => | 3 | Preço Total => | 168.42
6.6.4.12 | Código | Banco | Descrição | Tipo |  | Und | Quant. | Porcent. | Valor Unit | Total
Composição | 170081 | SEDOP | Ponto de luz / força (c/tubul., cx. e fiaçao) ate 200W |  |  | PT | 1 |  | 255.14 | 255.14
Composição Auxiliar | 280014 | SEDOP | ELETRICISTA COM ENCARGOS COMPLEMENTARES |  |  | H | 5 |  | 24.31 | 121.55
Composição Auxiliar | 280007 | SEDOP | AUXILIAR DE ELETRICISTA COM ENCARGOS COMPLEMENTARES |  |  | H | 5 |  | 19.79 | 98.95
Insumo | E00012 | SEDOP | Eletroduto PVC Rígido de 1/2" | Material |  | M | 3 |  | 3.9 | 11.7
Insumo | E00033 | SEDOP | Bucha de 1/2" | Material |  | UN | 2 |  | 0.96 | 1.92
Insumo | E00008 | SEDOP | Cabo de cobre 2,5mm2 -750V | Material |  | M | 9 |  | 1.94 | 17.46
Insumo | E00034 | SEDOP | Arruela de 1/2" | Material |  | UN | 2 |  | 0.68 | 1.36
Insumo | E00019 | SEDOP | Caixa de derivação 4"x2"- Plástica | Material |  | UN | 1 |  | 2.2 | 2.2
|  |  |  | MO sem LS => | 76.7562 | LS => | 64.74 | MO com LS => | 141.5
|  |  |  | Valor do BDI => | 76 |  | Valor com BDI => |  | 331.14
[6 empty] | Quant. => | 1 | Preço Total => | 331.14
6.6.5 |  |  | ILUMINAÇÃO - DIVERSOS | [6 empty] | 12916.75
6.6.5.1 | Código | Banco | Descrição | Tipo |  | Und | Quant. | Porcent. | Valor Unit | Total
Composição | ARCV-LUM-012 | Próprio | QUADRO DE DISTRIBUIÇÃO DE CIRCUITOS – ILUMINAÇÃO. SISTEMA DIM. FORNECIMENTO E INSTALAÇÃO. | INEL - INSTALAÇÃO ELÉTRICA/ELETRIFICAÇÃO E ILUMINAÇÃO EXTERNA |  | un | 1 |  | 1357.69 | 1357.69
Composição Auxiliar | 88264 | SINAPI | ELETRICISTA COM ENCARGOS COMPLEMENTARES | SEDI - SERVIÇOS DIVERSOS |  | H | 6 |  | 22.93 | 137.58
Composição Auxiliar | 88247 | SINAPI | AUXILIAR DE ELETRICISTA COM ENCARGOS COMPLEMENTARES | SEDI - SERVIÇOS DIVERSOS |  | H | 6 |  | 19.33 | 115.98
Insumo | 4.11.07 | FDE | QUADRO DISTR CAPAC P/ 14 A 20 DISJ C/ BARRAMENTO | Material |  | UN | 1 |  | 477.17 | 477.17
Insumo | 3696 | ORSE | Disjuntor tripolar 25 A, padrão DIN ( linha branca ), curva de disparo C, corrente de interrupção 5KA, ref.: Siemens 5SX1 ou similar. un | Material |  | un | 1 |  | 70.8 | 70.8
Insumo | 3620 | ORSE | Disjuntor tetrapolar DR 40 A, tipo AC, corrente nominal residual 30mA, ref.: Siemens 5SM1 ou similar un | Material |  | un | 1 |  | 135.55 | 135.55
Insumo | I8942 | SEINFRA | PROTETOR DE SURTOS, CLASSE I, 30KA | Material |  | UN | 4 |  | 69.11 | 276.44
Insumo | I0981 | SEINFRA | DISJUNTOR MONOPOLAR 16A | Material |  | UN | 12 |  | 11.09 | 133.08
Insumo | I0984 | SEINFRA | DISJUNTOR MONOPOLAR 25A | Material |  | UN | 1 |  | 11.09 | 11.09
|  |  |  | MO sem LS => | 105.061 | LS => | 88.62 | MO com LS => | 193.68
|  |  |  | Valor do BDI => | 404.45 |  | Valor com BDI => |  | 1762.14
[6 empty] | Quant. => | 1 | Preço Total => | 1762.14
6.6.5.2 | Código | Banco | Descrição | Tipo |  | Und | Quant. | Porcent. | Valor Unit | Total
Composição | ARCV-LUM-013 | Próprio | QUADRO DE DISTRIBUIÇÃO DE LUZ E FORÇA - GUARITA. SISTEMA DIM. FORNECIMENTO E INSTALAÇÃO | INEL - INSTALAÇÃO ELÉTRICA/ELETRIFICAÇÃO E ILUMINAÇÃO EXTERNA |  | un | 1 |  | 1199.64 | 1199.64
Composição Auxiliar | 88264 | SINAPI | ELETRICISTA COM ENCARGOS COMPLEMENTARES | SEDI - SERVIÇOS DIVERSOS |  | H | 6 |  | 22.93 | 137.58
Composição Auxiliar | 88247 | SINAPI | AUXILIAR DE ELETRICISTA COM ENCARGOS COMPLEMENTARES | SEDI - SERVIÇOS DIVERSOS |  | H | 6 |  | 19.33 | 115.98
Insumo | 4.11.07 | FDE | QUADRO DISTR CAPAC P/ 14 A 20 DISJ C/ BARRAMENTO | Material |  | UN | 1 |  | 477.17 | 477.17
Insumo | I8942 | SEINFRA | PROTETOR DE SURTOS, CLASSE I, 30KA | Material |  | UN | 3 |  | 69.11 | 207.33
Insumo | I0981 | SEINFRA | DISJUNTOR MONOPOLAR 16A | Material |  | UN | 5 |  | 11.09 | 55.45
Insumo | I0984 | SEINFRA | DISJUNTOR MONOPOLAR 25A | Material |  | UN | 1 |  | 11.09 | 11.09
Insumo | I0973 | SEINFRA | DISJUNTOR BIPOLAR 25A | Material |  | UN | 1 |  | 51.13 | 51.13
Insumo | 002415 | SBC | DISPOSITIVO DIF.RESIDUAL DR ALTA SENS. TETRAP.25A SDR22530 STECK | Material |  | UN | 1 |  | 143.91 | 143.91
|  |  |  | MO sem LS => | 105.061 | LS => | 88.62 | MO com LS => | 193.68
|  |  |  | Valor do BDI => | 357.37 |  | Valor com BDI => |  | 1557.01
[6 empty] | Quant. => | 1 | Preço Total => | 1557.01
6.6.5.3 | Código | Banco | Descrição | Tipo |  | Und | Quant. | Porcent. | Valor Unit | Total
Composição | ARCV-LUM-011 | Próprio | CAIXA DE INSPEÇÃO EM ALVENARIA DE TIJOLOS MACIÇOS (MEDIDAS INTERNAS: 0,20x0,20x0,4m), REVESTIMENTO EM ARGAMASSA COM ADITIVO IMPERMEABILIZANTE, TAMPA DE FERRO FUNDIDO, INCLUSIVE ESCAVAÇÃO, REATERRRO, RETIRADA DO MATERIAL ESCAVADO | INEL - INSTALAÇÃO ELÉTRICA/ELETRIFICAÇÃO E ILUMINAÇÃO EXTERNA |  | un | 1 |  | 462.17 | 462.17
Composição Auxiliar | ED-51107 | SETOP | ESCAVAÇÃO MANUAL DE VALA COM PROFUNDIDADE MENOR OU IGUAL A 1,5M, INCLUSIVE DESCARGA LATERAL | ED- |  | m³ | 0.08 |  | 60.61 | 4.84
Composição Auxiliar | ED-51093 | SETOP | APILOAMENTO MANUAL EM FUNDO DE VALA COM SOQUETE, EXCLUSIVE ESCAVAÇÃO | ED- |  | m² | 0.016 |  | 20.43 | 0.32
Composição Auxiliar | 090443 | SBC | ALVENARIA TIJOLO MACICO ESPESSURA 0,20m CIMENTO/SAIBRO 1:6 | PAREDES E PAINEIS |  | m² | 0.32 |  | 354.02 | 113.28
Composição Auxiliar | 87879 | SINAPI | CHAPISCO APLICADO EM ALVENARIAS E ESTRUTURAS DE CONCRETO INTERNAS, COM COLHER DE PEDREIRO. ARGAMASSA TRAÇO 1:3 COM PREPARO EM BETONEIRA 400L. AF_10/2022 | REVE - REVESTIMENTO E TRATAMENTO DE SUPERFÍCIES |  | m² | 0.32 |  | 3.97 | 1.27
Composição Auxiliar | ED-50760 | SETOP | REBOCO COM ARGAMASSA, TRAÇO 1:2:9 (CIMENTO, CAL E AREIA), COM ADITIVO IMPERMEABILIZANTE, ESP. 20MM, APLICAÇÃO MANUAL, PREPARO MECÂNICO | ED- |  | m² | 0.32 |  | 47.22 | 15.11
Composição Auxiliar | ED-51120 | SETOP | REATERRO MANUAL DE VALA, INCLUSIVE ESPALHAMENTO E COMPACTAÇÃO MANUAL COM SOQUETE | ED- |  | m³ | 0.064 |  | 60.61 | 3.87
Insumo | 74.08.33 | SUDECAP | CAIXA P20(20X20cm) DE FERRO FUNDIDO COM TAMPA PARA TELEFONE REF 11250 | Material |  | UN | 1 |  | 323.48 | 323.48
|  |  |  | MO sem LS => | 19.7559 | LS => | 16.66 | MO com LS => | 36.42
|  |  |  | Valor do BDI => | 137.68 |  | Valor com BDI => |  | 599.85
[6 empty] | Quant. => | 16 | Preço Total => | 9597.6
6.7 |  |  | SPDA (SISTEMA DE PROTEÇÃO CONTRA DESCARGAS ATMOSFÉRICAS) | [6 empty] | 86292.37
6.7.1 | Código | Banco | Descrição | Tipo |  | Und | Quant. | Porcent. | Valor Unit | Total
Composição | 42.01.096 | CPOS/CDHU | Captor tipo terminal aéreo, h= 250 mm, diâmetro de 3/8´ galvanizado a fogo | 42.01 |  | UN | 1 |  | 22 | 22
Insumo | B.01.000.010115 | CPOS/CDHU | Eletricista | Mão de Obra |  | H | 0.25 |  | 25.73 | 6.43
Insumo | B.01.000.010116 | CPOS/CDHU | Ajudante eletricista | Mão de Obra |  | H | 0.25 |  | 17.64 | 4.41
Insumo | P.19.000.049506 | CPOS/CDHU | Captor terminal aéreo horizontal 3/8´ x 250mm, com 1 furo, galvanizado a fogo sem bandeirinha, ref. TEL 044 da Termotécnica ou equivalente | Material |  | UN | 1 |  | 11.16 | 11.16
|  |  |  | MO sem LS => | 5.8801 | LS => | 4.96 | MO com LS => | 10.84
|  |  |  | Valor do BDI => | 6.55 |  | Valor com BDI => |  | 28.55
[6 empty] | Quant. => | 64 | Preço Total => | 1827.2
6.7.2 | Código | Banco | Descrição | Tipo |  | Und | Quant. | Porcent. | Valor Unit | Total
Composição | 10091 | ORSE | Fixador tipo Ômega em cobre, l=15mm, c/furos d=5,5mm e trava p/cabo de 35mm², ref:TEL-833 ou similar (p/SPDA) | Diversos |  | un | 1 |  | 1.59 | 1.59
Composição Auxiliar | 10550 | ORSE | Encargos Complementares - Pedreiro | Provisórios |  | h | 0.01 |  | 3.61 | 0.03
Insumo | 9707 | ORSE | Fixador tipo Ômega em cobre, l=15mm, c/furos d=5,5mm e trava p/cabo de 35mm², ref:TEL-833 ou similar (p/SPDA) | Material |  | un | 1 |  | 1.39 | 1.39
Insumo | 00004750 | SINAPI | PEDREIRO (HORISTA) | Mão de Obra |  | H | 0.01 |  | 17.21 | 0.17
|  |  |  | MO sem LS => | 0.092216 | LS => | 0.08 | MO com LS => | 0.17
|  |  |  | Valor do BDI => | 0.47 |  | Valor com BDI => |  | 2.06
[6 empty] | Quant. => | 130 | Preço Total => | 267.8
6.7.3 | Código | Banco | Descrição | Tipo |  | Und | Quant. | Porcent. | Valor Unit | Total
Composição | 12993 | ORSE | Pára-raio tipo Franklin 350mm, latão cromado, para descida 1 cabos, c/suporte e conectores p/cabo terra, inclusive mastro aço galv 3mx1.1/2" e 3mx2" e base e sinalizador duplo | Pára-raios |  | un | 1 |  | 1470.58 | 1470.58
Composição Auxiliar | 10549 | ORSE | Encargos Complementares - Servente | Provisórios |  | h | 5.5 |  | 3.74 | 20.57
Composição Auxiliar | 10552 | ORSE | Encargos Complementares - Eletricista | Provisórios |  | h | 5.5 |  | 3.6 | 19.8
Insumo | 1665 | ORSE | Pára-raios tipo Franklin 350mm, latão cromado, descida 1 cabo (ou similar) | Material |  | cj | 1 |  | 62 | 62
Insumo | 1689 | ORSE | Parafuso de fixação com bucha plástica 8 mm | Material |  | cj | 4 |  | 0.96 | 3.84
Insumo | 3250 | ORSE | Conector split bolt para cabo de cobre nu #35 mm2 | Material |  | Un | 6 |  | 12 | 72
Insumo | 6779 | ORSE | Sinalizador duplo c/ célula para mastro (pára-raio) | Material |  | un | 1 |  | 533.3 | 533.3
Insumo | 9482 | ORSE | Conjunto de estais 2" para mastro d=2" (pára-raio) | Material |  | un | 1 |  | 139.9 | 139.9
Insumo | 13721 | ORSE | Abraçadeira guia reforçado 1 descida para mastro 1.1/2", inclusive parafuso sextavado, ref. TEL-340 | Material |  | un | 1 |  | 13.8 | 13.8
Insumo | 13722 | ORSE | Abraçadeira guia simples 1 descida para mastro 1.1/2", inclusive parafuso sextavado, ref. TEL-320 | Material |  | un | 1 |  | 12.15 | 12.15
Insumo | 13723 | ORSE | Abraçadeira guia simples 1 descida para mastro 2", inclusive parafuso sextavado, ref. TEL-330 | Material |  | un | 2 |  | 12.15 | 24.3
Insumo | 13724 | ORSE | Abraçadeira guia reforçado 1 descida para mastro 2", inclusive parafuso sextavado, ref. TEL-350 | Material |  | un | 1 |  | 13.8 | 13.8
Insumo | 00002436 | SINAPI | ELETRICISTA (HORISTA) | Mão de Obra |  | H | 5.5 |  | 17.21 | 94.65
Insumo | 00006111 | SINAPI | SERVENTE DE OBRAS | Mão de Obra |  | H | 5.5 |  | 12.95 | 71.22
Insumo | 00007696 | SINAPI | TUBO ACO GALVANIZADO COM COSTURA, CLASSE MEDIA, DN 2", E = *3,65* MM, PESO *5,10* KG/M (NBR 5580) | Material |  | M | 3 |  | 64.12 | 192.36
Insumo | 00007697 | SINAPI | TUBO ACO GALVANIZADO COM COSTURA, CLASSE MEDIA, DN 1.1/2", E = *3,25* MM, PESO *3,61* KG/M (NBR 5580) | Material |  | M | 3 |  | 44.46 | 133.38
Insumo | 00010956 | SINAPI | BASE PARA MASTRO DE PARA-RAIOS DIAMETRO NOMINAL 2" | Material |  | UN | 1 |  | 63.51 | 63.51
|  |  |  | MO sem LS => | 89.9756 | LS => | 75.89 | MO com LS => | 165.87
|  |  |  | Valor do BDI => | 438.08 |  | Valor com BDI => |  | 1908.66
[6 empty] | Quant. => | 1 | Preço Total => | 1908.66
6.7.4 | Código | Banco | Descrição | Tipo |  | Und | Quant. | Porcent. | Valor Unit | Total
Composição | 91864 | SINAPI | ELETRODUTO RÍGIDO ROSCÁVEL, PVC, DN 32 MM (1"), PARA CIRCUITOS TERMINAIS, INSTALADO EM FORRO - FORNECIMENTO E INSTALAÇÃO. AF_03/2023 | INEL - INSTALAÇÃO ELÉTRICA/ELETRIFICAÇÃO E ILUMINAÇÃO EXTERNA |  | M | 1 |  | 14.7 | 14.7
Composição Auxiliar | 88247 | SINAPI | AUXILIAR DE ELETRICISTA COM ENCARGOS COMPLEMENTARES | SEDI - SERVIÇOS DIVERSOS |  | H | 0.139 |  | 19.33 | 2.68
Composição Auxiliar | 88264 | SINAPI | ELETRICISTA COM ENCARGOS COMPLEMENTARES | SEDI - SERVIÇOS DIVERSOS |  | H | 0.139 |  | 22.93 | 3.18
Insumo | 00002685 | SINAPI | ELETRODUTO DE PVC RIGIDO ROSCAVEL DE 1 ", SEM LUVA | Material |  | M | 1.017 |  | 8.7 | 8.84
|  |  |  | MO sem LS => | 2.4302 | LS => | 2.05 | MO com LS => | 4.48
|  |  |  | Valor do BDI => | 4.37 |  | Valor com BDI => |  | 19.07
[6 empty] | Quant. => | 90 | Preço Total => | 1716.3
6.7.5 | Código | Banco | Descrição | Tipo |  | Und | Quant. | Porcent. | Valor Unit | Total
Composição | 91885 | SINAPI | LUVA PARA ELETRODUTO, PVC, ROSCÁVEL, DN 32 MM (1"), PARA CIRCUITOS TERMINAIS, INSTALADA EM PAREDE - FORNECIMENTO E INSTALAÇÃO. AF_03/2023 | INEL - INSTALAÇÃO ELÉTRICA/ELETRIFICAÇÃO E ILUMINAÇÃO EXTERNA |  | UN | 1 |  | 11.61 | 11.61
Composição Auxiliar | 88247 | SINAPI | AUXILIAR DE ELETRICISTA COM ENCARGOS COMPLEMENTARES | SEDI - SERVIÇOS DIVERSOS |  | H | 0.219 |  | 19.33 | 4.23
Composição Auxiliar | 88264 | SINAPI | ELETRICISTA COM ENCARGOS COMPLEMENTARES | SEDI - SERVIÇOS DIVERSOS |  | H | 0.219 |  | 22.93 | 5.02
Insumo | 00001892 | SINAPI | LUVA EM PVC RIGIDO ROSCAVEL, DE 1", PARA ELETRODUTO | Material |  | UN | 1 |  | 2.36 | 2.36
|  |  |  | MO sem LS => | 3.8297 | LS => | 3.23 | MO com LS => | 7.06
|  |  |  | Valor do BDI => | 3.45 |  | Valor com BDI => |  | 15.06
[6 empty] | Quant. => | 30 | Preço Total => | 451.8
6.7.6 | Código | Banco | Descrição | Tipo |  | Und | Quant. | Porcent. | Valor Unit | Total
Composição | 91919 | SINAPI | CURVA 180 GRAUS PARA ELETRODUTO, PVC, ROSCÁVEL, DN 32 MM (1"), PARA CIRCUITOS TERMINAIS, INSTALADA EM PAREDE - FORNECIMENTO E INSTALAÇÃO. AF_03/2023 | INEL - INSTALAÇÃO ELÉTRICA/ELETRIFICAÇÃO E ILUMINAÇÃO EXTERNA |  | UN | 1 |  | 22.6 | 22.6
Composição Auxiliar | 88247 | SINAPI | AUXILIAR DE ELETRICISTA COM ENCARGOS COMPLEMENTARES | SEDI - SERVIÇOS DIVERSOS |  | H | 0.328 |  | 19.33 | 6.34
Composição Auxiliar | 88264 | SINAPI | ELETRICISTA COM ENCARGOS COMPLEMENTARES | SEDI - SERVIÇOS DIVERSOS |  | H | 0.328 |  | 22.93 | 7.52
Insumo | 00039276 | SINAPI | CURVA 180 GRAUS, DE PVC RIGIDO ROSCAVEL, DE 1", PARA ELETRODUTO | Material |  | UN | 1 |  | 8.74 | 8.74
|  |  |  | MO sem LS => | 5.7391 | LS => | 4.84 | MO com LS => | 10.58
|  |  |  | Valor do BDI => | 6.73 |  | Valor com BDI => |  | 29.33
[6 empty] | Quant. => | 30 | Preço Total => | 879.9
6.7.7 | Código | Banco | Descrição | Tipo |  | Und | Quant. | Porcent. | Valor Unit | Total
Composição | 83386 | SINAPI | CAIXA DE PASSAGEM PVC 4X4" - FORNECIMENTO E INSTALACAO | INEL - INSTALAÇÃO ELÉTRICA/ELETRIFICAÇÃO E ILUMINAÇÃO EXTERNA |  | UN | 1 |  | 13.01 | 13.01
Composição Auxiliar | 88247 | SINAPI | AUXILIAR DE ELETRICISTA COM ENCARGOS COMPLEMENTARES | SEDI - SERVIÇOS DIVERSOS |  | H | 0.15 |  | 19.33 | 2.89
Composição Auxiliar | 88264 | SINAPI | ELETRICISTA COM ENCARGOS COMPLEMENTARES | SEDI - SERVIÇOS DIVERSOS |  | H | 0.15 |  | 22.93 | 3.43
Insumo | 00001873 | SINAPI | CAIXA DE PASSAGEM, EM PVC, DE 4" X 4", PARA ELETRODUTO FLEXIVEL CORRUGADO | Material |  | UN | 1 |  | 6.69 | 6.69
|  |  |  | MO sem LS => | 2.6254 | LS => | 2.21 | MO com LS => | 4.84
|  |  |  | Valor do BDI => | 3.87 |  | Valor com BDI => |  | 16.88
[6 empty] | Quant. => | 15 | Preço Total => | 253.2
6.7.8 | Código | Banco | Descrição | Tipo |  | Und | Quant. | Porcent. | Valor Unit | Total
Composição | 21.028.0015-0 | EMOP | CONECTOR PARAFUSO FENDIDO COM RABICHO,EM BRONZE,PARA ATERRAMENTO,CONDUTORES DE 6 - 35MM2.FORNECIMENTO E INSTALACAO | 21 |  | UN | 1 |  | 32.82 | 32.82
Insumo | 01919 | EMOP | MAO-DE-OBRA DE AJUDANTE DE MONTADOR ELETROMECANICO (ILUMINACAO PUBLICA), INCLUSIVE ENCARGOS SOCIAIS | Mão de Obra |  | H | 0.3 | 3 | 16.56 | 5.11
Insumo | 11536 | EMOP | CONECTOR PARAFUSO FENDIDO COM RABICHO, EM BRONZE, PARA ATERRAMENTO, CONDUTORES DE 6-35MM2 | Material |  | UN | 1 | 0 | 27.71 | 27.71
|  |  |  | MO sem LS => | 2.7719 | LS => | 2.34 | MO com LS => | 5.11
|  |  |  | Valor do BDI => | 9.77 |  | Valor com BDI => |  | 42.59
[6 empty] | Quant. => | 15 | Preço Total => | 638.85
6.7.9 | Código | Banco | Descrição | Tipo |  | Und | Quant. | Porcent. | Valor Unit | Total
Composição | 160325 | IOPES | Caixa de equalização de potenciais para uso interno e externo com nove (9) terminais para aterramento (BEP), em aço, com flange inferior e vedação na porta, ref. TEL-903, marca de referência Termotécnica ou equivalente | INSTALAÇÃO DE PÁRA-RAIO |  | und | 1 |  | 630.9 | 630.9
Insumo | 010101 | IOPES | AJUDANTE (AJUDANTE PRATICO - SINDUSCON) (LABOR) | Mão de Obra |  | H | 0.7 |  | 19.19 | 13.43
Insumo | 010115 | IOPES | ELETRICISTA (OFICIAL - SINDUSCON) (LABOR) | Mão de Obra |  | H | 0.7 |  | 22.74 | 15.91
Insumo | 048790 | IOPES | CAIXA ACO EQUIP POT 380X320X175MM - TEL-903 (LABOR) | Material |  | UN | 1 |  | 601.56 | 601.56
|  |  |  | MO sem LS => | 15.9154 | LS => | 13.42 | MO com LS => | 29.34
|  |  |  | Valor do BDI => | 187.94 |  | Valor com BDI => |  | 818.84
[6 empty] | Quant. => | 1 | Preço Total => | 818.84
6.7.10 | Código | Banco | Descrição | Tipo |  | Und | Quant. | Porcent. | Valor Unit | Total
Composição | 42.05.210 | CPOS/CDHU | Haste de aterramento de 5/8´ x 3 m | 42.05 |  | UN | 1 |  | 187.36 | 187.36
Insumo | B.01.000.010115 | CPOS/CDHU | Eletricista | Mão de Obra |  | H | 0.5 |  | 25.73 | 12.86
Insumo | B.01.000.010116 | CPOS/CDHU | Ajudante eletricista | Mão de Obra |  | H | 0.5 |  | 17.64 | 8.82
Insumo | P.19.000.091371 | CPOS/CDHU | Haste de aterramento de 5/8"x3 m, em aço SAE1010/1020, trefilado e revestido de cobre eletrolítico; ref. PK0066 da Paraklin, TEL5830 da Termotécnica ou equivalente | Material |  | UN | 1 |  | 165.68 | 165.68
|  |  |  | MO sem LS => | 11.7602 | LS => | 9.92 | MO com LS => | 21.68
|  |  |  | Valor do BDI => | 55.81 |  | Valor com BDI => |  | 243.17
[6 empty] | Quant. => | 34 | Preço Total => | 8267.78
6.7.11 | Código | Banco | Descrição | Tipo |  | Und | Quant. | Porcent. | Valor Unit | Total
Composição | 681 | ORSE | Conector para haste de aterramento 5/8" - fornecimento e assentamento - Rev 02 (10/2021) | Pontos de Suprimento de Telefone |  | un | 1 |  | 6.04 | 6.04
Composição Auxiliar | 10552 | ORSE | Encargos Complementares - Eletricista | Provisórios |  | h | 0.05 |  | 3.6 | 0.18
Insumo | 664 | ORSE | Conector p/ haste de aterramento 5/8" | Material |  | un | 1 |  | 5 | 5
Insumo | 00002436 | SINAPI | ELETRICISTA (HORISTA) | Mão de Obra |  | H | 0.05 |  | 17.21 | 0.86
|  |  |  | MO sem LS => | 0.4665 | LS => | 0.39 | MO com LS => | 0.86
|  |  |  | Valor do BDI => | 1.79 |  | Valor com BDI => |  | 7.83
[6 empty] | Quant. => | 34 | Preço Total => | 266.22
6.7.12 | Código | Banco | Descrição | Tipo |  | Und | Quant. | Porcent. | Valor Unit | Total
Composição | ARCV - LOG.001 | Próprio | CAIXA ALVENARIA 30 X 30 X 60 CM, TAMPA EM FERRO-PASSAGEM, INCLUSIVE ESCAVAÇÃO, REATERRO E BOTA-FORA | ASTU - ASSENTAMENTO DE TUBOS E PECAS |  | un | 1 |  | 536.7 | 536.7
Composição Auxiliar | ED-51107 | SETOP | ESCAVAÇÃO MANUAL DE VALA COM PROFUNDIDADE MENOR OU IGUAL A 1,5M, INCLUSIVE DESCARGA LATERAL | ED- |  | m³ | 0.675 |  | 60.61 | 40.91
Composição Auxiliar | ED-51093 | SETOP | APILOAMENTO MANUAL EM FUNDO DE VALA COM SOQUETE, EXCLUSIVE ESCAVAÇÃO | ED- |  | m² | 0.081 |  | 20.43 | 1.65
Composição Auxiliar | 090443 | SBC | ALVENARIA TIJOLO MACICO ESPESSURA 0,20m CIMENTO/SAIBRO 1:6 | PAREDES E PAINEIS |  | m² | 0.72 |  | 354.02 | 254.89
Composição Auxiliar | 87879 | SINAPI | CHAPISCO APLICADO EM ALVENARIAS E ESTRUTURAS DE CONCRETO INTERNAS, COM COLHER DE PEDREIRO. ARGAMASSA TRAÇO 1:3 COM PREPARO EM BETONEIRA 400L. AF_10/2022 | REVE - REVESTIMENTO E TRATAMENTO DE SUPERFÍCIES |  | m² | 0.72 |  | 3.97 | 2.85
Composição Auxiliar | ED-50760 | SETOP | REBOCO COM ARGAMASSA, TRAÇO 1:2:9 (CIMENTO, CAL E AREIA), COM ADITIVO IMPERMEABILIZANTE, ESP. 20MM, APLICAÇÃO MANUAL, PREPARO MECÂNICO | ED- |  | m² | 0.72 |  | 47.22 | 33.99
Composição Auxiliar | ED-51120 | SETOP | REATERRO MANUAL DE VALA, INCLUSIVE ESPALHAMENTO E COMPACTAÇÃO MANUAL COM SOQUETE | ED- |  | m³ | 0.513 |  | 60.61 | 31.09
Insumo | 00004748 | SINAPI | PEDRA BRITADA OU BICA CORRIDA, NAO CLASSIFICADA (POSTO PEDREIRA/FORNECEDOR, SEM FRETE) | Material |  | m³ | 0.014 |  | 96.5 | 1.35
Insumo | 9723 | ORSE | Tampa reforçada em ferro fundido d=300mm, c/escotilha quadrada e articulada, p/cx.aterramento, ref:TEL-536 ou similar (SPDA) un | Material |  | un | 1 |  | 169.97 | 169.97
|  |  |  | MO sem LS => | 64.5132 | LS => | 54.42 | MO com LS => | 118.93
|  |  |  | Valor do BDI => | 159.88 |  | Valor com BDI => |  | 696.58
[6 empty] | Quant. => | 34 | Preço Total => | 23683.72
6.7.13 | Código | Banco | Descrição | Tipo |  | Und | Quant. | Porcent. | Valor Unit | Total
Composição | 11131 | ORSE | Fornecimento de cartucho para solda exotérmica para cabo 50 mm² | Fornecimento de Materiais para Redes de Energia Elétrica e Iluminação |  | un | 1 |  | 13.92 | 13.92
Insumo | 11977 | ORSE | Cartucho p/ solda exotermica nr 45 | Material |  | un | 1 |  | 13.92 | 13.92
|  |  |  | MO sem LS => | 0 | LS => | 0 | MO com LS => | 0
|  |  |  | Valor do BDI => | 4.14 |  | Valor com BDI => |  | 18.06
[6 empty] | Quant. => | 60 | Preço Total => | 1083.6
6.7.14 | Código | Banco | Descrição | Tipo |  | Und | Quant. | Porcent. | Valor Unit | Total
Composição | 078206 | SBC | CABO DE COBRE NU MEIO DURO 7 FIOS 35mm2 | ATERRAMENTO |  | M | 1 |  | 32.74 | 32.74
Insumo | 012620 | SBC | CABO DE COBRE NU MEIO DURO 7 FIOS 35mm2 | Material |  | M | 1 |  | 31.69 | 31.69
Insumo | 099250 | SBC | ELETRICISTA | Mão de Obra |  | H | 0.034 |  | 17.46 | 0.59
Insumo | 099806 | SBC | AJUDANTE DE ELETRICISTA | Mão de Obra |  | H | 0.034 |  | 13.75 | 0.46
|  |  |  | MO sem LS => | 0.56957 | LS => | 0.48 | MO com LS => | 1.05
|  |  |  | Valor do BDI => | 9.75 |  | Valor com BDI => |  | 42.49
[6 empty] | Quant. => | 505 | Preço Total => | 21457.45
6.7.15 | Código | Banco | Descrição | Tipo |  | Und | Quant. | Porcent. | Valor Unit | Total
Composição | 078212 | SBC | CABO DE COBRE NU MEIO DURO 7 FIOS 50mm2 | ATERRAMENTO |  | M | 1 |  | 42.28 | 42.28
Insumo | 012621 | SBC | CABO DE COBRE NU MEIO DURO 7 FIOS 50mm2 | Material |  | M | 1 |  | 41.23 | 41.23
Insumo | 099250 | SBC | ELETRICISTA | Mão de Obra |  | H | 0.034 |  | 17.46 | 0.59
Insumo | 099806 | SBC | AJUDANTE DE ELETRICISTA | Mão de Obra |  | H | 0.034 |  | 13.75 | 0.46
|  |  |  | MO sem LS => | 0.56957 | LS => | 0.48 | MO com LS => | 1.05
|  |  |  | Valor do BDI => | 12.59 |  | Valor com BDI => |  | 54.87
[6 empty] | Quant. => | 415 | Preço Total => | 22771.05
7 |  |  | AR CONDICIONADO | [6 empty] | 824234.48
7.1 |  |  | AR CONDICIONADO -EQUIPAMENTOS | [6 empty] | 641576.8
7.1.1 | Código | Banco | Descrição | Tipo |  | Und | Quant. | Porcent. | Valor Unit | Total
Composição | ARCV-ARC-013 | Próprio | INSTALAÇÃO DO SISTEMA DE REFRIGERAÇÃO CONFORME PROJETO | ASTU - ASSENTAMENTO DE TUBOS E PECAS |  | un | 1 |  | 25514.22 | 25514.22
Composição Auxiliar | 100308 | SINAPI | MECÂNICO DE REFRIGERAÇÃO COM ENCARGOS COMPLEMENTARES | SEDI - SERVIÇOS DIVERSOS |  | H | 186 |  | 23.07 | 4291.02
Composição Auxiliar | 88247 | SINAPI | AUXILIAR DE ELETRICISTA COM ENCARGOS COMPLEMENTARES | SEDI - SERVIÇOS DIVERSOS |  | H | 186 |  | 19.33 | 3595.38
Composição Auxiliar | ED-21772 | SETOP | ENGENHEIRO ELETRICISTA/MECÂNICO COM ENCARGOS COMPLEMENTARES | ED- |  | mês | 1 |  | 17627.82 | 17627.82
|  |  |  | MO sem LS => | 12635.476 | LS => | 10658.02 | MO com LS => | 23293.5
|  |  |  | Valor do BDI => | 7600.68 |  | Valor com BDI => |  | 33114.9
[6 empty] | Quant. => | 1 | Preço Total => | 33114.9
7.1.2 | Código | Banco | Descrição | Tipo |  | Und | Quant. | Porcent. | Valor Unit | Total
Insumo | ARCV-ARC.013 | Próprio | Unidade Condensadora MIDEA MVC-785WV2GN1- C 16HP. Descrição: VC Plus 380V – Cooling Only. | Equipamento para Aquisição Permanente |  | un | 1 |  | 93926.25 | 93926.25
|  |  |  | MO sem LS => | 0 | LS => | 0 | MO com LS => | 0
|  |  |  | Valor do BDI => | 19658.76 |  | Valor com BDI => |  | 113585.01
[6 empty] | Quant. => | 1 | Preço Total => | 113585.01
7.1.3 | Código | Banco | Descrição | Tipo |  | Und | Quant. | Porcent. | Valor Unit | Total
Insumo | ARCV-ARC.014 | Próprio | Unidade Condensadora MIDEA MVC-560WV2GN1- C 20HP. Descrição: VC Plus 380V – Cooling Only. | Equipamento para Aquisição Permanente |  | un | 1 |  | 72001.05 | 72001.05
|  |  |  | MO sem LS => | 0 | LS => | 0 | MO com LS => | 0
|  |  |  | Valor do BDI => | 15069.81 |  | Valor com BDI => |  | 87070.86
[6 empty] | Quant. => | 1 | Preço Total => | 87070.86
7.1.4 | Código | Banco | Descrição | Tipo |  | Und | Quant. | Porcent. | Valor Unit | Total
Insumo | ARCV-ARC.015 | Próprio | Unidade Condensadora MIDEA MVC-450WV2GN1 – C 28HP. Descrição: VC Plus 380V – Cooling Only. | Equipamento para Aquisição Permanente |  | un | 1 |  | 60393.3 | 60393.3
|  |  |  | MO sem LS => | 0 | LS => | 0 | MO com LS => | 0
|  |  |  | Valor do BDI => | 12640.31 |  | Valor com BDI => |  | 73033.61
[6 empty] | Quant. => | 1 | Preço Total => | 73033.61
7.1.5 | Código | Banco | Descrição | Tipo |  | Und | Quant. | Porcent. | Valor Unit | Total
Insumo | ARCV-ARC.016 | Próprio | Evaporadora MIDEA MI2-112Q4DHN1. Descrição: Cassete 4 Vias – 220v – 11,2kW = 38,2 kBtu/h (4HP) | Equipamento para Aquisição Permanente |  | un | 1 |  | 5456.55 | 5456.55
|  |  |  | MO sem LS => | 0 | LS => | 0 | MO com LS => | 0
|  |  |  | Valor do BDI => | 1142.05 |  | Valor com BDI => |  | 6598.6
[6 empty] | Quant. => | 4 | Preço Total => | 26394.4
7.1.6 | Código | Banco | Descrição | Tipo |  | Und | Quant. | Porcent. | Valor Unit | Total
Insumo | ARCV-ARC.017 | Próprio | Unidade Terminal Cassete Evaporadora MIDEA MI2-90Q4DHN1. Descrição: Cassete 4 Vias – 220v – 9,0 kW = 30,7 kBtu/h | Equipamento para Aquisição Permanente |  | UN | 1 |  | 5456.55 | 5456.55
|  |  |  | MO sem LS => | 0 | LS => | 0 | MO com LS => | 0
|  |  |  | Valor do BDI => | 1142.05 |  | Valor com BDI => |  | 6598.6
[6 empty] | Quant. => | 4 | Preço Total => | 26394.4
7.1.7 | Código | Banco | Descrição | Tipo |  | Und | Quant. | Porcent. | Valor Unit | Total
Insumo | ARCV-ARC.018 | Próprio | Unidade Terminal Cassete Evaporadora MIDEA MI2-45Q4DHN1. Descrição: Cassete 4 Vias – 220v – 4,5 kW = 15,4 kBtu/h | Equipamento para Aquisição Permanente |  | un | 1 |  | 5779.95 | 5779.95
|  |  |  | MO sem LS => | 0 | LS => | 0 | MO com LS => | 0
|  |  |  | Valor do BDI => | 1209.74 |  | Valor com BDI => |  | 6989.69
[6 empty] | Quant. => | 11 | Preço Total => | 76886.59
7.1.8 | Código | Banco | Descrição | Tipo |  | Und | Quant. | Porcent. | Valor Unit | Total
Insumo | ARCV-ARC.019 | Próprio | Unidade Evaporadora MIDEA MI2-36Q4DHN1. Descrição: Cassete 4 Vias – 220v – 3,6 kW = 12,3 kBtu/h | Equipamento para Aquisição Permanente |  | un | 1 |  | 4900.5 | 4900.5
|  |  |  | MO sem LS => | 0 | LS => | 0 | MO com LS => | 0
|  |  |  | Valor do BDI => | 1025.67 |  | Valor com BDI => |  | 5926.17
[6 empty] | Quant. => | 8 | Preço Total => | 47409.36
7.1.9 | Código | Banco | Descrição | Tipo |  | Und | Quant. | Porcent. | Valor Unit | Total
Insumo | ARCV-ARC.020 | Próprio | Unidade Evaporadora MIDEA MI2-36Q4CDHN1. Descrição: Cassete 4 Vias – 220v – 3,6 kW = 12,8 kBtu/h | Equipamento para Aquisição Permanente |  | un | 1 |  | 5666.1 | 5666.1
|  |  |  | MO sem LS => | 0 | LS => | 0 | MO com LS => | 0
|  |  |  | Valor do BDI => | 1185.91 |  | Valor com BDI => |  | 6852.01
[6 empty] | Quant. => | 10 | Preço Total => | 68520.1
7.1.10 | Código | Banco | Descrição | Tipo |  | Und | Quant. | Porcent. | Valor Unit | Total
Insumo | ARCV-ARC.021 | Próprio | Unidade Evaporadora MIDEA MI2-28Q4CDHN1. 1HP. Descrição: Cassete 4 Vias – 220v – 2,8 kW = 9,6 kBtu/h | Equipamento para Aquisição Permanente |  | un | 1 |  | 5354.25 | 5354.25
|  |  |  | MO sem LS => | 0 | LS => | 0 | MO com LS => | 0
|  |  |  | Valor do BDI => | 1120.64 |  | Valor com BDI => |  | 6474.89
[6 empty] | Quant. => | 2 | Preço Total => | 12949.78
7.1.11 | Código | Banco | Descrição | Tipo |  | Und | Quant. | Porcent. | Valor Unit | Total
Insumo | ARCV-ARC.023 | Próprio | Amperímetro digital (WHM) DTS634 MIDEA | Equipamento para Aquisição Permanente |  | un | 1 |  | 3377.55 | 3377.55
|  |  |  | MO sem LS => | 0 | LS => | 0 | MO com LS => | 0
|  |  |  | Valor do BDI => | 706.92 |  | Valor com BDI => |  | 4084.47
[6 empty] | Quant. => | 1 | Preço Total => | 4084.47
7.1.12 | Código | Banco | Descrição | Tipo |  | Und | Quant. | Porcent. | Valor Unit | Total
Insumo | ARCV-ARC.024 | Próprio | Controle remoto de 2ª Geração RM12F MIDEA | Equipamento para Aquisição Permanente |  | un | 1 |  | 270.6 | 270.6
|  |  |  | MO sem LS => | 0 | LS => | 0 | MO com LS => | 0
|  |  |  | Valor do BDI => | 56.63 |  | Valor com BDI => |  | 327.23
[6 empty] | Quant. => | 39 | Preço Total => | 12761.97
7.1.13 | Código | Banco | Descrição | Tipo |  | Und | Quant. | Porcent. | Valor Unit | Total
Insumo | ARCV-ARC.025 | Próprio | PAINEL CASSETE 4 VIAS COMPACTO MIDEA | Equipamento para Aquisição Permanente |  | un | 1 |  | 1191.3 | 1191.3
|  |  |  | MO sem LS => | 0 | LS => | 0 | MO com LS => | 0
|  |  |  | Valor do BDI => | 249.33 |  | Valor com BDI => |  | 1440.63
[6 empty] | Quant. => | 12 | Preço Total => | 17287.56
7.1.14 | Código | Banco | Descrição | Tipo |  | Und | Quant. | Porcent. | Valor Unit | Total
Insumo | ARCV-ARC.026 | Próprio | PAINEL CASSETE 4 VIAS ATÉ 14KW MIDEA | Equipamento para Aquisição Permanente |  | un | 1 |  | 1513.05 | 1513.05
|  |  |  | MO sem LS => | 0 | LS => | 0 | MO com LS => | 0
|  |  |  | Valor do BDI => | 316.68 |  | Valor com BDI => |  | 1829.73
[6 empty] | Quant. => | 23 | Preço Total => | 42083.79
7.2 |  |  | AR CONDICIONADO - TUBULAÇÃO FRIGORÍGENA | [6 empty] | 108284.15
7.2.1 | Código | Banco | Descrição | Tipo |  | Und | Quant. | Porcent. | Valor Unit | Total
Composição | 161001 | IOPES | Tubo de cobre com isolamento térmico - ø 1/4" esp. 9mm | 1610 |  | m | 1 |  | 23.99 | 23.99
Insumo | 010130 | IOPES | MONTADOR (SINTRACONST) (LABOR) | Mão de Obra |  | H | 0.1 |  | 34.01 | 3.4
Insumo | 010146 | IOPES | SERVENTE (AUXILIAR DE OBRAS - SINDUSCON) (LABOR) | Mão de Obra |  | H | 0.1 |  | 16.88 | 1.68
Insumo | 063148 | IOPES | TUBO DE COBRE FLEXIVEL 1/4" PAREDE 0,79MM (1/32") (LABOR) | Material |  | M | 1.1 |  | 13.14 | 14.45
Insumo | 078403 | IOPES | BORRACHA ELASTOMERICA DIAM. 1/4" ESP. 9MM (LABOR) | Material |  | M | 1.1 |  | 4.06 | 4.46
|  |  |  | MO sem LS => | 2.7556 | LS => | 2.32 | MO com LS => | 5.08
|  |  |  | Valor do BDI => | 7.14 |  | Valor com BDI => |  | 31.13
[6 empty] | Quant. => | 87.35 | Preço Total => | 2719.2
7.2.2 | Código | Banco | Descrição | Tipo |  | Und | Quant. | Porcent. | Valor Unit | Total
Composição | 46.32.001 | CPOS/CDHU | Tubo de cobre sem costura, rígido, espessura 1/16" - diâmetro 3/8", inclusive conexões | 46.32 |  | M | 1 |  | 57.63 | 57.63
Insumo | B.01.000.010118 | CPOS/CDHU | Encanador | Mão de Obra |  | H | 0.36 |  | 25.73 | 9.26
Insumo | B.01.000.010119 | CPOS/CDHU | Ajudante de encanador | Mão de Obra |  | H | 0.36 |  | 17.64 | 6.35
Insumo | H.13.000.069501 | CPOS/CDHU | Solda 50/50 | Material |  | KG | 0.0004 |  | 246.24 | 0.09
Insumo | H.13.000.069502 | CPOS/CDHU | Pasta para soldar | Material |  | KG | 0.0005 |  | 64.44 | 0.03
Insumo | O.08.000.063010 | CPOS/CDHU | Tubo de cobre sem costura, rígido, espessura 1/16", diâmetro 3/8" (0,353 kg/m) | Material |  | M | 1.4 |  | 29.93 | 41.9
|  |  |  | MO sem LS => | 8.4676 | LS => | 7.14 | MO com LS => | 15.61
|  |  |  | Valor do BDI => | 17.16 |  | Valor com BDI => |  | 74.79
[6 empty] | Quant. => | 54.05 | Preço Total => | 4042.39
7.2.3 | Código | Banco | Descrição | Tipo |  | Und | Quant. | Porcent. | Valor Unit | Total
Composição | 056683 | SBC | ISOLAMENTO TERMICO TUBOS COBRE 3/8"" | INSTALACOES HIDRAULICAS - GAS |  | M | 1 |  | 58.76 | 58.76
Insumo | 000775 | SBC | TUBO ISOLANTE ELASTOMERICO 15mm x 10mm (3/8") | Material |  | M | 1.1 |  | 47.35 | 52.08
Insumo | 099617 | SBC | AJUDANTE ESPECIALIZADO - ISOLADOR | Mão de Obra |  | H | 0.486 |  | 13.75 | 6.68
|  |  |  | MO sem LS => | 3.6235 | LS => | 3.06 | MO com LS => | 6.68
|  |  |  | Valor do BDI => | 17.5 |  | Valor com BDI => |  | 76.26
[6 empty] | Quant. => | 54.05 | Preço Total => | 4121.85
7.2.4 | Código | Banco | Descrição | Tipo |  | Und | Quant. | Porcent. | Valor Unit | Total
Composição | 46.10.010 | CPOS/CDHU | Tubo de cobre classe A, DN= 15mm (1/2´), inclusive conexões | 46.1 |  | M | 1 |  | 81.95 | 81.95
Insumo | B.01.000.010118 | CPOS/CDHU | Encanador | Mão de Obra |  | H | 0.33 |  | 25.73 | 8.49
Insumo | B.01.000.010119 | CPOS/CDHU | Ajudante de encanador | Mão de Obra |  | H | 0.33 |  | 17.64 | 5.82
Insumo | H.13.000.069501 | CPOS/CDHU | Solda 50/50 | Material |  | KG | 0.0021 |  | 246.24 | 0.51
Insumo | H.13.000.069502 | CPOS/CDHU | Pasta para soldar | Material |  | KG | 0.0003 |  | 64.44 | 0.01
Insumo | O.08.000.063046 | CPOS/CDHU | Tubo de cobre classe A, DN= 15mm (1/2´) | Material |  | M | 1.8 |  | 37.29 | 67.12
|  |  |  | MO sem LS => | 7.7624 | LS => | 6.55 | MO com LS => | 14.31
|  |  |  | Valor do BDI => | 24.41 |  | Valor com BDI => |  | 106.36
[6 empty] | Quant. => | 118.45 | Preço Total => | 12598.34
7.2.5 | Código | Banco | Descrição | Tipo |  | Und | Quant. | Porcent. | Valor Unit | Total
Composição | 052663 | SBC | ISOLAMENTO TERMICO TUBOS DE COBRE 15mm (1/2"") | INSTALACOES HIDRAULICAS - AGUA |  | M | 1 |  | 57.42 | 57.42
Insumo | 000775 | SBC | TUBO ISOLANTE ELASTOMERICO 15mm x 10mm (3/8") | Material |  | M | 1 |  | 47.35 | 47.35
Insumo | 099617 | SBC | AJUDANTE ESPECIALIZADO - ISOLADOR | Mão de Obra |  | H | 0.733 |  | 13.75 | 10.07
|  |  |  | MO sem LS => | 5.4624 | LS => | 4.61 | MO com LS => | 10.07
|  |  |  | Valor do BDI => | 17.1 |  | Valor com BDI => |  | 74.52
[6 empty] | Quant. => | 118.45 | Preço Total => | 8826.89
7.2.6 | Código | Banco | Descrição | Tipo |  | Und | Quant. | Porcent. | Valor Unit | Total
Composição | 46.32.003 | CPOS/CDHU | Tubo de cobre sem costura, rígido, espessura 1/16" - diâmetro 5/8", inclusive conexões | 46.32 |  | M | 1 |  | 92.26 | 92.26
Insumo | B.01.000.010118 | CPOS/CDHU | Encanador | Mão de Obra |  | H | 0.36 |  | 25.73 | 9.26
Insumo | B.01.000.010119 | CPOS/CDHU | Ajudante de encanador | Mão de Obra |  | H | 0.36 |  | 17.64 | 6.35
Insumo | H.13.000.069501 | CPOS/CDHU | Solda 50/50 | Material |  | KG | 0.0004 |  | 246.24 | 0.09
Insumo | H.13.000.069502 | CPOS/CDHU | Pasta para soldar | Material |  | KG | 0.0005 |  | 64.44 | 0.03
Insumo | O.08.000.063012 | CPOS/CDHU | Tubo de cobre sem costura, rígido, espessura 1/16", diâmetro 5/8" (0,635 kg/m) | Material |  | M | 1.4 |  | 54.67 | 76.53
|  |  |  | MO sem LS => | 8.4676 | LS => | 7.14 | MO com LS => | 15.61
|  |  |  | Valor do BDI => | 27.48 |  | Valor com BDI => |  | 119.74
[6 empty] | Quant. => | 50.95 | Preço Total => | 6100.75
7.2.7 | Código | Banco | Descrição | Tipo |  | Und | Quant. | Porcent. | Valor Unit | Total
Composição | 070566 | SBC | BORRACHA ESPONJOSA PARA ISOLAMENTO TUBULACAO E= 5/8"" | INSTALACOES MECANICAS - AR CONDICIONADO |  | M | 1 |  | 14.01 | 14.01
Insumo | 002503 | SBC | TUBO (CAPA/CALHA)ESPONJOSO 5/8" | Material |  | M | 1.05 |  | 2.59 | 2.71
Insumo | 099303 | SBC | AJUDANTE ESPECIALIZADO - MECANICO DE REFRIGERACAO | Mão de Obra |  | H | 0.413 |  | 13.75 | 5.67
Insumo | 099970 | SBC | MECANICO DE REFRIGERACAO | Mão de Obra |  | H | 0.258 |  | 21.84 | 5.63
|  |  |  | MO sem LS => | 6.1296 | LS => | 5.17 | MO com LS => | 11.3
|  |  |  | Valor do BDI => | 4.17 |  | Valor com BDI => |  | 18.18
[6 empty] | Quant. => | 50.95 | Preço Total => | 926.27
7.2.8 | Código | Banco | Descrição | Tipo |  | Und | Quant. | Porcent. | Valor Unit | Total
Composição | 46.32.004 | CPOS/CDHU | Tubo de cobre sem costura, rígido, espessura 1/16" - diâmetro 3/4", inclusive conexões | 46.32 |  | M | 1 |  | 108.64 | 108.64
Insumo | B.01.000.010119 | CPOS/CDHU | Ajudante de encanador | Mão de Obra |  | H | 0.36 |  | 17.64 | 6.35
Insumo | B.01.000.010118 | CPOS/CDHU | Encanador | Mão de Obra |  | H | 0.36 |  | 25.73 | 9.26
Insumo | H.13.000.069501 | CPOS/CDHU | Solda 50/50 | Material |  | KG | 0.0004 |  | 246.24 | 0.09
Insumo | H.13.000.069502 | CPOS/CDHU | Pasta para soldar | Material |  | KG | 0.0005 |  | 64.44 | 0.03
Insumo | O.08.000.063013 | CPOS/CDHU | Tubo de cobre sem costura, rígido, espessura 1/16", diâmetro 3/4" (0,776 kg/m) | Material |  | M | 1.4 |  | 66.37 | 92.91
|  |  |  | MO sem LS => | 8.4676 | LS => | 7.14 | MO com LS => | 15.61
|  |  |  | Valor do BDI => | 32.36 |  | Valor com BDI => |  | 141
[6 empty] | Quant. => | 55.85 | Preço Total => | 7874.85
7.2.9 | Código | Banco | Descrição | Tipo |  | Und | Quant. | Porcent. | Valor Unit | Total
Composição | 052664 | SBC | ISOLAMENTO TERMICO TUBOS DE COBRE 22mm (3/4"") | INSTALACOES HIDRAULICAS - AGUA |  | M | 1 |  | 15.89 | 15.89
Insumo | 000774 | SBC | ELUMAFLEX 22mm x 5mm | Material |  | M | 1 |  | 3.12 | 3.12
Insumo | 099617 | SBC | AJUDANTE ESPECIALIZADO - ISOLADOR | Mão de Obra |  | H | 0.929 |  | 13.75 | 12.77
|  |  |  | MO sem LS => | 6.927 | LS => | 5.84 | MO com LS => | 12.77
|  |  |  | Valor do BDI => | 4.73 |  | Valor com BDI => |  | 20.62
[6 empty] | Quant. => | 55.85 | Preço Total => | 1151.62
7.2.10 | Código | Banco | Descrição | Tipo |  | Und | Quant. | Porcent. | Valor Unit | Total
Composição | 46.32.005 | CPOS/CDHU | Tubo de cobre sem costura, rígido, espessura 1/16" - diâmetro 7/8", inclusive conexões | 46.32 |  | M | 1 |  | 127.43 | 127.43
Insumo | B.01.000.010118 | CPOS/CDHU | Encanador | Mão de Obra |  | H | 0.36 |  | 25.73 | 9.26
Insumo | B.01.000.010119 | CPOS/CDHU | Ajudante de encanador | Mão de Obra |  | H | 0.36 |  | 17.64 | 6.35
Insumo | H.13.000.069501 | CPOS/CDHU | Solda 50/50 | Material |  | KG | 0.0004 |  | 246.24 | 0.09
Insumo | H.13.000.069502 | CPOS/CDHU | Pasta para soldar | Material |  | KG | 0.0005 |  | 64.44 | 0.03
Insumo | O.08.000.063014 | CPOS/CDHU | Tubo de cobre sem costura, rígido, espessura 1/16", diâmetro 7/8" (0,918 kg/m) | Material |  | M | 1.4 |  | 79.79 | 111.7
|  |  |  | MO sem LS => | 8.4676 | LS => | 7.14 | MO com LS => | 15.61
|  |  |  | Valor do BDI => | 37.96 |  | Valor com BDI => |  | 165.39
[6 empty] | Quant. => | 6.6 | Preço Total => | 1091.57
7.2.11 | Código | Banco | Descrição | Tipo |  | Und | Quant. | Porcent. | Valor Unit | Total
Composição | 32.11.310 | CPOS/CDHU | Isolamento térmico em espuma elastomérica, espessura de 19 a 26 mm, para tubulação de 7/8´ (cobre) ou 1/2´ (ferro) | 32.11 |  | M | 1 |  | 31.55 | 31.55
Insumo | B.01.000.010118 | CPOS/CDHU | Encanador | Mão de Obra |  | H | 0.23 |  | 25.73 | 5.91
Insumo | B.01.000.010119 | CPOS/CDHU | Ajudante de encanador | Mão de Obra |  | H | 0.23 |  | 17.64 | 4.05
Insumo | F.07.000.024538 | CPOS/CDHU | Isolamento térmico em espuma elastomérica, espessura de 19 a 26 mm, para tubulação água quente e refrigeração, diâmetro de 7/8´ (cobre) / 1/2´ (ferro) | Material |  | M | 1.02 |  | 18.72 | 19.09
Insumo | F.12.000.028075 | CPOS/CDHU | Cola de contato para espuma elastomérica, isolamento térmico (uso adesivo industrial), ref. Armaflex 520 ou equivalente | Material |  | L | 0.02 |  | 125.48 | 2.5
|  |  |  | MO sem LS => | 5.4028 | LS => | 4.56 | MO com LS => | 9.96
|  |  |  | Valor do BDI => | 9.39 |  | Valor com BDI => |  | 40.94
[6 empty] | Quant. => | 6.6 | Preço Total => | 270.2
7.2.12 | Código | Banco | Descrição | Tipo |  | Und | Quant. | Porcent. | Valor Unit | Total
Composição | 46.32.006 | CPOS/CDHU | Tubo de cobre sem costura, rígido, espessura 1/16" - diâmetro 1", inclusive conexões | 46.32 |  | M | 1 |  | 154.28 | 154.28
Insumo | B.01.000.010119 | CPOS/CDHU | Ajudante de encanador | Mão de Obra |  | H | 0.36 |  | 17.64 | 6.35
Insumo | B.01.000.010118 | CPOS/CDHU | Encanador | Mão de Obra |  | H | 0.36 |  | 25.73 | 9.26
Insumo | H.13.000.069501 | CPOS/CDHU | Solda 50/50 | Material |  | KG | 0.0004 |  | 246.24 | 0.09
Insumo | H.13.000.069502 | CPOS/CDHU | Pasta para soldar | Material |  | KG | 0.0005 |  | 64.44 | 0.03
Insumo | O.08.000.063015 | CPOS/CDHU | Tubo de cobre sem costura, rígido, espessura 1/16", diâmetro 1" (1,060 kg/m) | Material |  | M | 1.4 |  | 98.97 | 138.55
|  |  |  | MO sem LS => | 8.4676 | LS => | 7.14 | MO com LS => | 15.61
|  |  |  | Valor do BDI => | 45.96 |  | Valor com BDI => |  | 200.24
[6 empty] | Quant. => | 13.5 | Preço Total => | 2703.24
7.2.13 | Código | Banco | Descrição | Tipo |  | Und | Quant. | Porcent. | Valor Unit | Total
Composição | 070887 | SBC | ISOLAMENTO CONEXOES 1"" PARA AR CONDICIONADO | INSTALACOES MECANICAS - AR CONDICIONADO |  | M | 1 |  | 92.21 | 92.21
Insumo | 000776 | SBC | ARAME GALVANIZADO #18 AWG 1,24mm | Material |  | KG | 0.069 |  | 34.5 | 2.38
Insumo | 005794 | SBC | CALHA ISOPOR 75mm | Material |  | M | 1 |  | 9.29 | 9.29
Insumo | 005912 | SBC | FRIO ASFALTO | Material |  | KG | 0.879 |  | 11.69 | 10.27
Insumo | 005913 | SBC | CHAPA DE ALUMINIO CORRUGADO 0,7mm (2,307kg/m2) | Material |  | m² | 0.154 |  | 110.01 | 16.94
Insumo | 005915 | SBC | CINTA ALUMINIO | Material |  | M | 0.462 |  | 16 | 7.39
Insumo | 005916 | SBC | SELO PARA TUBULACAO | Material |  | UN | 3 |  | 11.02 | 33.06
Insumo | 099065 | SBC | AJUDANTE DE ESPECIALIZADO - DUTEIRO | Mão de Obra |  | H | 0.413 |  | 13.75 | 5.67
Insumo | 099715 | SBC | DUTEIRO - MONTADOR | Mão de Obra |  | H | 0.413 |  | 17.46 | 7.21
|  |  |  | MO sem LS => | 6.9867 | LS => | 5.89 | MO com LS => | 12.88
|  |  |  | Valor do BDI => | 27.46 |  | Valor com BDI => |  | 119.67
[6 empty] | Quant. => | 13.5 | Preço Total => | 1615.54
7.2.14 | Código | Banco | Descrição | Tipo |  | Und | Quant. | Porcent. | Valor Unit | Total
Composição | 46.32.007 | CPOS/CDHU | Tubo de cobre sem costura, rígido, espessura 1/16" - diâmetro 1.1/8", inclusive conexões | 46.32 |  | M | 1 |  | 163.33 | 163.33
Insumo | B.01.000.010118 | CPOS/CDHU | Encanador | Mão de Obra |  | H | 0.36 |  | 25.73 | 9.26
Insumo | B.01.000.010119 | CPOS/CDHU | Ajudante de encanador | Mão de Obra |  | H | 0.36 |  | 17.64 | 6.35
Insumo | H.13.000.069501 | CPOS/CDHU | Solda 50/50 | Material |  | KG | 0.0004 |  | 246.24 | 0.09
Insumo | H.13.000.069502 | CPOS/CDHU | Pasta para soldar | Material |  | KG | 0.0005 |  | 64.44 | 0.03
Insumo | O.08.000.063016 | CPOS/CDHU | Tubo de cobre sem costura, rígido, espessura 1/16", diâmetro 1 1/8" (1,200 kg/m) | Material |  | M | 1.4 |  | 105.43 | 147.6
|  |  |  | MO sem LS => | 8.4676 | LS => | 7.14 | MO com LS => | 15.61
|  |  |  | Valor do BDI => | 48.65 |  | Valor com BDI => |  | 211.98
[6 empty] | Quant. => | 10.85 | Preço Total => | 2299.98
7.2.15 | Código | Banco | Descrição | Tipo |  | Und | Quant. | Porcent. | Valor Unit | Total
Composição | 052665 | SBC | ISOLAMENTO TERMICO TUBOS DE COBRE 28mm (1.1/8"") | INSTALACOES HIDRAULICAS - AGUA |  | M | 1 |  | 21.44 | 21.44
Insumo | 065523 | SBC | ELUMAFLEX 28mm x 10mm | Material |  | M | 1 |  | 2.57 | 2.57
Insumo | 099617 | SBC | AJUDANTE ESPECIALIZADO - ISOLADOR | Mão de Obra |  | H | 1.373 |  | 13.75 | 18.87
|  |  |  | MO sem LS => | 10.236 | LS => | 8.63 | MO com LS => | 18.87
|  |  |  | Valor do BDI => | 6.38 |  | Valor com BDI => |  | 27.82
[6 empty] | Quant. => | 10.85 | Preço Total => | 301.84
7.2.16 | Código | Banco | Descrição | Tipo |  | Und | Quant. | Porcent. | Valor Unit | Total
Composição | 46.32.008 | CPOS/CDHU | Tubo de cobre sem costura, rígido, espessura 1/16" - diâmetro 1.1/4", inclusive conexões | 46.32 |  | M | 1 |  | 179.11 | 179.11
Insumo | B.01.000.010119 | CPOS/CDHU | Ajudante de encanador | Mão de Obra |  | H | 0.36 |  | 17.64 | 6.35
Insumo | B.01.000.010118 | CPOS/CDHU | Encanador | Mão de Obra |  | H | 0.36 |  | 25.73 | 9.26
Insumo | H.13.000.069501 | CPOS/CDHU | Solda 50/50 | Material |  | KG | 0.0004 |  | 246.24 | 0.09
Insumo | H.13.000.069502 | CPOS/CDHU | Pasta para soldar | Material |  | KG | 0.0005 |  | 64.44 | 0.03
Insumo | O.08.000.063017 | CPOS/CDHU | Tubo de cobre sem costura, rígido, espessura 1/16", diâmetro 1 1/4" (1,340 kg/m) | Material |  | M | 1.4 |  | 116.7 | 163.38
|  |  |  | MO sem LS => | 8.4676 | LS => | 7.14 | MO com LS => | 15.61
|  |  |  | Valor do BDI => | 53.35 |  | Valor com BDI => |  | 232.46
[6 empty] | Quant. => | 14.65 | Preço Total => | 3405.53
7.2.17 | Código | Banco | Descrição | Tipo |  | Und | Quant. | Porcent. | Valor Unit | Total
Composição | 052666 | SBC | ISOLAMENTO TERMICO TUBOS DE COBRE 35mm (1.1/4"") | INSTALACOES HIDRAULICAS - AGUA |  | M | 1 |  | 228.71 | 228.71
Insumo | 000809 | SBC | TUBO COBRE RIGIDO CLASSE A 35mm 1,045kg/m - NBR 13206 (GASES COMBUSTIVEIS E MEDICINAIS) | Material |  | M | 1 |  | 139.49 | 139.49
Insumo | 050899 | SBC | TUBO ISOLANTE ELASTOMERICO 35mm x 10mm (1.3/8") | Material |  | M | 1 |  | 69.2 | 69.2
Insumo | 099617 | SBC | AJUDANTE ESPECIALIZADO - ISOLADOR | Mão de Obra |  | H | 1.456 |  | 13.75 | 20.02
|  |  |  | MO sem LS => | 10.8598 | LS => | 9.16 | MO com LS => | 20.02
|  |  |  | Valor do BDI => | 68.13 |  | Valor com BDI => |  | 296.84
[6 empty] | Quant. => | 14.65 | Preço Total => | 4348.7
7.2.18 | Código | Banco | Descrição | Tipo |  | Und | Quant. | Porcent. | Valor Unit | Total
Composição | 46.32.010 | CPOS/CDHU | Tubo de cobre sem costura, rígido, espessura 1/16" - diâmetro 1.1/2", inclusive conexões | 46.32 |  | M | 1 |  | 228.68 | 228.68
Insumo | B.01.000.010118 | CPOS/CDHU | Encanador | Mão de Obra |  | H | 0.36 |  | 25.73 | 9.26
Insumo | B.01.000.010119 | CPOS/CDHU | Ajudante de encanador | Mão de Obra |  | H | 0.36 |  | 17.64 | 6.35
Insumo | H.13.000.069501 | CPOS/CDHU | Solda 50/50 | Material |  | KG | 0.0004 |  | 246.24 | 0.09
Insumo | H.13.000.069502 | CPOS/CDHU | Pasta para soldar | Material |  | KG | 0.0005 |  | 64.44 | 0.03
Insumo | O.08.000.063019 | CPOS/CDHU | Tubo de cobre sem costura, rígido, espessura 1/16", diâmetro 1 1/2" (1,620 kg/m) | Material |  | M | 1.4 |  | 152.11 | 212.95
|  |  |  | MO sem LS => | 8.4676 | LS => | 7.14 | MO com LS => | 15.61
|  |  |  | Valor do BDI => | 68.12 |  | Valor com BDI => |  | 296.8
[6 empty] | Quant. => | 13.4 | Preço Total => | 3977.12
7.2.19 | Código | Banco | Descrição | Tipo |  | Und | Quant. | Porcent. | Valor Unit | Total
Composição | 070889 | SBC | ISOLAMENTO CONEXOES 1.1/2"" PARA AR CONDICIONADO | INSTALACOES MECANICAS - AR CONDICIONADO |  | M | 1 |  | 110.84 | 110.84
Insumo | 000776 | SBC | ARAME GALVANIZADO #18 AWG 1,24mm | Material |  | KG | 0.069 |  | 34.5 | 2.38
Insumo | 005796 | SBC | CALHA ISOPOR 100mm | Material |  | M | 1 |  | 8.95 | 8.95
Insumo | 005912 | SBC | FRIO ASFALTO | Material |  | KG | 0.98 |  | 11.69 | 11.45
Insumo | 005913 | SBC | CHAPA DE ALUMINIO CORRUGADO 0,7mm (2,307kg/m2) | Material |  | m² | 0.235 |  | 110.01 | 25.85
Insumo | 005915 | SBC | CINTA ALUMINIO | Material |  | M | 0.707 |  | 16 | 11.31
Insumo | 005916 | SBC | SELO PARA TUBULACAO | Material |  | UN | 3 |  | 11.02 | 33.06
Insumo | 099065 | SBC | AJUDANTE DE ESPECIALIZADO - DUTEIRO | Mão de Obra |  | H | 0.577 |  | 13.75 | 7.93
Insumo | 099715 | SBC | DUTEIRO - MONTADOR | Mão de Obra |  | H | 0.568 |  | 17.46 | 9.91
|  |  |  | MO sem LS => | 9.6772 | LS => | 8.16 | MO com LS => | 17.84
|  |  |  | Valor do BDI => | 33.01 |  | Valor com BDI => |  | 143.85
[6 empty] | Quant. => | 13.4 | Preço Total => | 1927.59
7.2.20 | Código | Banco | Descrição | Tipo |  | Und | Quant. | Porcent. | Valor Unit | Total
Composição | 46.32.011 | CPOS/CDHU | Tubo de cobre sem costura, rígido, espessura 1/16" - diâmetro 1.5/8", inclusive conexões | 46.32 |  | M | 1 |  | 247.89 | 247.89
Insumo | B.01.000.010118 | CPOS/CDHU | Encanador | Mão de Obra |  | H | 0.36 |  | 25.73 | 9.26
Insumo | B.01.000.010119 | CPOS/CDHU | Ajudante de encanador | Mão de Obra |  | H | 0.36 |  | 17.64 | 6.35
Insumo | H.13.000.069501 | CPOS/CDHU | Solda 50/50 | Material |  | KG | 0.0004 |  | 246.24 | 0.09
Insumo | H.13.000.069502 | CPOS/CDHU | Pasta para soldar | Material |  | KG | 0.0005 |  | 64.44 | 0.03
Insumo | O.08.000.063020 | CPOS/CDHU | Tubo de cobre sem costura, rígido, espessura 1/16", diâmetro 1 5/8" (1,760 kg/m) | Material |  | M | 1.4 |  | 165.83 | 232.16
|  |  |  | MO sem LS => | 8.4676 | LS => | 7.14 | MO com LS => | 15.61
|  |  |  | Valor do BDI => | 73.84 |  | Valor com BDI => |  | 321.73
[6 empty] | Quant. => | 16.35 | Preço Total => | 5260.28
7.2.21 | Código | Banco | Descrição | Tipo |  | Und | Quant. | Porcent. | Valor Unit | Total
Composição | 052672 | SBC | ISOLAMENTO TERMICO TUBOS DE COBRE 42mm (1.5/8"") | INSTALACOES HIDRAULICAS - AGUA |  | M | 1 |  | 98.12 | 98.12
Insumo | 050900 | SBC | TUBO ISOLANTE POLIPEX PLUS UV 42mm x 10mm (1.5/8") | Material |  | M | 1 |  | 76.55 | 76.55
Insumo | 099617 | SBC | AJUDANTE ESPECIALIZADO - ISOLADOR | Mão de Obra |  | H | 1.569 |  | 13.75 | 21.57
|  |  |  | MO sem LS => | 11.7006 | LS => | 9.87 | MO com LS => | 21.57
|  |  |  | Valor do BDI => | 29.22 |  | Valor com BDI => |  | 127.34
[6 empty] | Quant. => | 16.35 | Preço Total => | 2082
7.2.22 | Código | Banco | Descrição | Tipo |  | Und | Quant. | Porcent. | Valor Unit | Total
Composição | 161015 | IOPES | Gás refrigerante R410A | 1610 |  | kg | 1 |  | 72.6 | 72.6
Insumo | 010146 | IOPES | SERVENTE (AUXILIAR DE OBRAS - SINDUSCON) (LABOR) | Mão de Obra |  | H | 0.25 |  | 16.88 | 4.22
Insumo | 010130 | IOPES | MONTADOR (SINTRACONST) (LABOR) | Mão de Obra |  | H | 0.25 |  | 34.01 | 8.5
Insumo | 079247 | IOPES | GAS REFRIGERANTE R410-A (LABOR) | Material |  | KG | 1.05 |  | 57.03 | 59.88
|  |  |  | MO sem LS => | 6.8999 | LS => | 5.82 | MO com LS => | 12.72
|  |  |  | Valor do BDI => | 21.62 |  | Valor com BDI => |  | 94.22
[6 empty] | Quant. => | 25.01 | Preço Total => | 2356.44
7.2.23 | Código | Banco | Descrição | Tipo |  | Und | Quant. | Porcent. | Valor Unit | Total
Composição | ARCV-ARC-001 | Próprio | JUNTA DE DERIVAÇÃO FQZHW-02N1E - JUNTA COBRE ODU - 2 UNID. CENTRAL 2 TUBOS FORNECIMENTO E INSTALAÇÃO | INHI - INSTALAÇÕES HIDROS SANITÁRIAS |  | un | 1 |  | 1997.84 | 1997.84
Composição Auxiliar | 88316 | SINAPI | SERVENTE COM ENCARGOS COMPLEMENTARES | SEDI - SERVIÇOS DIVERSOS |  | H | 0.24 |  | 18.14 | 4.35
Composição Auxiliar | 88267 | SINAPI | ENCANADOR OU BOMBEIRO HIDRÁULICO COM ENCARGOS COMPLEMENTARES | SEDI - SERVIÇOS DIVERSOS |  | H | 0.24 |  | 21.87 | 5.24
Insumo | ARCV-ARC.001 | Próprio | JUNTA DE DERIVAÇÃO FQZHW-02N1E - JUNTA COBRE ODU - 2 UNID. CENTRAL 2 TUBOS (Para instalações de ar condicionado) | Material |  | un | 1 |  | 1988.25 | 1988.25
|  |  |  | MO sem LS => | 4.0087 | LS => | 3.38 | MO com LS => | 7.39
|  |  |  | Valor do BDI => | 595.15 |  | Valor com BDI => |  | 2592.99
[6 empty] | Quant. => | 1 | Preço Total => | 2592.99
7.2.24 | Código | Banco | Descrição | Tipo |  | Und | Quant. | Porcent. | Valor Unit | Total
Composição | ARCV-ARC-002 | Próprio | JUNTA DE DERIVAÇÃO DE COBRE FQZHN-01D FORNECIMENTO E INSTALAÇÃO | INHI - INSTALAÇÕES HIDROS SANITÁRIAS |  | un | 1 |  | 308.24 | 308.24
Composição Auxiliar | 88316 | SINAPI | SERVENTE COM ENCARGOS COMPLEMENTARES | SEDI - SERVIÇOS DIVERSOS |  | H | 0.24 |  | 18.14 | 4.35
Composição Auxiliar | 88267 | SINAPI | ENCANADOR OU BOMBEIRO HIDRÁULICO COM ENCARGOS COMPLEMENTARES | SEDI - SERVIÇOS DIVERSOS |  | H | 0.24 |  | 21.87 | 5.24
Insumo | ARCV-ARC.002 | Próprio | JUNTA DE DERIVAÇÃO DE COBRE FQZHN-01D (Para instalações de ar condicionado) | Material |  | un | 1 |  | 298.65 | 298.65
|  |  |  | MO sem LS => | 4.0087 | LS => | 3.38 | MO com LS => | 7.39
|  |  |  | Valor do BDI => | 91.82 |  | Valor com BDI => |  | 400.06
[6 empty] | Quant. => | 10 | Preço Total => | 4000.6
7.2.25 | Código | Banco | Descrição | Tipo |  | Und | Quant. | Porcent. | Valor Unit | Total
Composição | ARCV-ARC-003 | Próprio | JUNTA DE DERIVAÇÃO DE COBRE FQZHN-02D FORNECIMENTO E INSTALAÇÃO | INHI - INSTALAÇÕES HIDROS SANITÁRIAS |  | un | 1 |  | 394.04 | 394.04
Composição Auxiliar | 88316 | SINAPI | SERVENTE COM ENCARGOS COMPLEMENTARES | SEDI - SERVIÇOS DIVERSOS |  | H | 0.24 |  | 18.14 | 4.35
Composição Auxiliar | 88267 | SINAPI | ENCANADOR OU BOMBEIRO HIDRÁULICO COM ENCARGOS COMPLEMENTARES | SEDI - SERVIÇOS DIVERSOS |  | H | 0.24 |  | 21.87 | 5.24
Insumo | ARCV-ARC.003 | Próprio | JUNTA DE DERIVAÇÃO DE COBRE FQZHN-02D. (Instalações de ar condicionado) | Material |  | un | 1 |  | 384.45 | 384.45
|  |  |  | MO sem LS => | 4.0087 | LS => | 3.38 | MO com LS => | 7.39
|  |  |  | Valor do BDI => | 117.38 |  | Valor com BDI => |  | 511.42
[6 empty] | Quant. => | 11 | Preço Total => | 5625.62
7.2.26 | Código | Banco | Descrição | Tipo |  | Und | Quant. | Porcent. | Valor Unit | Total
Composição | ARCV-ARC-004 | Próprio | JUNTA DE DERIVAÇÃO DE COBRE FQZHN-03D FORNECIMENTO E INSTALAÇÃO | INHI - INSTALAÇÕES HIDROS SANITÁRIAS |  | un | 1 |  | 629.99 | 629.99
Composição Auxiliar | 88316 | SINAPI | SERVENTE COM ENCARGOS COMPLEMENTARES | SEDI - SERVIÇOS DIVERSOS |  | H | 0.24 |  | 18.14 | 4.35
Composição Auxiliar | 88267 | SINAPI | ENCANADOR OU BOMBEIRO HIDRÁULICO COM ENCARGOS COMPLEMENTARES | SEDI - SERVIÇOS DIVERSOS |  | H | 0.24 |  | 21.87 | 5.24
Insumo | ARCV-ARC.004 | Próprio | JUNTA DE DERIVAÇÃO DE COBRE FQZHN-03D (Instalação de ar condicionado) | Material |  | un | 1 |  | 620.4 | 620.4
|  |  |  | MO sem LS => | 4.0087 | LS => | 3.38 | MO com LS => | 7.39
|  |  |  | Valor do BDI => | 187.67 |  | Valor com BDI => |  | 817.66
[6 empty] | Quant. => | 11 | Preço Total => | 8994.26
7.2.27 | Código | Banco | Descrição | Tipo |  | Und | Quant. | Porcent. | Valor Unit | Total
Composição | ARCV-ARC-005 | Próprio | JUNTA DE DERIVAÇÃO DE COBRE FQZHN-04D FORNECIMENTO E INSTALAÇÃO | INHI - INSTALAÇÕES HIDROS SANITÁRIAS |  | un | 1 |  | 950.09 | 950.09
Composição Auxiliar | 88316 | SINAPI | SERVENTE COM ENCARGOS COMPLEMENTARES | SEDI - SERVIÇOS DIVERSOS |  | H | 0.24 |  | 18.14 | 4.35
Composição Auxiliar | 88267 | SINAPI | ENCANADOR OU BOMBEIRO HIDRÁULICO COM ENCARGOS COMPLEMENTARES | SEDI - SERVIÇOS DIVERSOS |  | H | 0.24 |  | 21.87 | 5.24
Insumo | ARCV-ARC.005 | Próprio | JUNTA DE DERIVAÇÃO DE COBRE FQZHN-04D (Instalação de ar condicionado) | Material |  | un | 1 |  | 940.5 | 940.5
|  |  |  | MO sem LS => | 4.0087 | LS => | 3.38 | MO com LS => | 7.39
|  |  |  | Valor do BDI => | 283.03 |  | Valor com BDI => |  | 1233.12
[6 empty] | Quant. => | 5 | Preço Total => | 6165.6
7.2.28 | Código | Banco | Descrição | Tipo |  | Und | Quant. | Porcent. | Valor Unit | Total
Composição | ARCV-ARC-006 | Próprio | REDUTOR Ø7/8” – Ø 1” (22,23mm – 25,4mm) FORNECIMENTO E INSTALAÇÃO | INHI - INSTALAÇÕES HIDROS SANITÁRIAS |  | un | 1 |  | 19.23 | 19.23
Composição Auxiliar | 88316 | SINAPI | SERVENTE COM ENCARGOS COMPLEMENTARES | SEDI - SERVIÇOS DIVERSOS |  | H | 0.24 |  | 18.14 | 4.35
Composição Auxiliar | 88267 | SINAPI | ENCANADOR OU BOMBEIRO HIDRÁULICO COM ENCARGOS COMPLEMENTARES | SEDI - SERVIÇOS DIVERSOS |  | H | 0.24 |  | 21.87 | 5.24
Insumo | ARCV-ARC.006 | Próprio | REDUTOR Ø7/8” – Ø 1” (22,23mm – 25,4mm) | Material |  | un | 1 |  | 9.64 | 9.64
|  |  |  | MO sem LS => | 4.0087 | LS => | 3.38 | MO com LS => | 7.39
|  |  |  | Valor do BDI => | 5.72 |  | Valor com BDI => |  | 24.95
[6 empty] | Quant. => | 2 | Preço Total => | 49.9
7.2.29 | Código | Banco | Descrição | Tipo |  | Und | Quant. | Porcent. | Valor Unit | Total
Composição | ARCV-ARC-007 | Próprio | REDUTOR Ø 1 1/8” – Ø 1 1/4” (28,58mm – 31,75mm) FORNECIMENTO E INSTALAÇÃO | INHI - INSTALAÇÕES HIDROS SANITÁRIAS |  | un | 1 |  | 19.87 | 19.87
Composição Auxiliar | 88316 | SINAPI | SERVENTE COM ENCARGOS COMPLEMENTARES | SEDI - SERVIÇOS DIVERSOS |  | H | 0.24 |  | 18.14 | 4.35
Composição Auxiliar | 88267 | SINAPI | ENCANADOR OU BOMBEIRO HIDRÁULICO COM ENCARGOS COMPLEMENTARES | SEDI - SERVIÇOS DIVERSOS |  | H | 0.24 |  | 21.87 | 5.24
Insumo | ARCV-ARC.007 | Próprio | REDUTOR Ø 1 1/8” – Ø 1 1/4” (28,58mm – 31,75mm) | Material |  | un | 1 |  | 10.28 | 10.28
|  |  |  | MO sem LS => | 4.0087 | LS => | 3.38 | MO com LS => | 7.39
|  |  |  | Valor do BDI => | 5.91 |  | Valor com BDI => |  | 25.78
[6 empty] | Quant. => | 5 | Preço Total => | 128.9
7.2.30 | Código | Banco | Descrição | Tipo |  | Und | Quant. | Porcent. | Valor Unit | Total
Composição | ARCV-ARC-008 | Próprio | REDUTOR Ø 1 3/8” – Ø 1 1/2” (34,93mm – 38,10mm) FORNECIMENTO E INSTALAÇÃO | INHI - INSTALAÇÕES HIDROS SANITÁRIAS |  | un | 1 |  | 23.57 | 23.57
Composição Auxiliar | 88316 | SINAPI | SERVENTE COM ENCARGOS COMPLEMENTARES | SEDI - SERVIÇOS DIVERSOS |  | H | 0.24 |  | 18.14 | 4.35
Composição Auxiliar | 88267 | SINAPI | ENCANADOR OU BOMBEIRO HIDRÁULICO COM ENCARGOS COMPLEMENTARES | SEDI - SERVIÇOS DIVERSOS |  | H | 0.24 |  | 21.87 | 5.24
Insumo | ARCV-ARC.008 | Próprio | REDUTOR Ø 1 3/8” – Ø 1 1/2” (34,93mm – 38,10mm) | Material |  | un | 1 |  | 13.98 | 13.98
|  |  |  | MO sem LS => | 4.0087 | LS => | 3.38 | MO com LS => | 7.39
|  |  |  | Valor do BDI => | 7.02 |  | Valor com BDI => |  | 30.59
[6 empty] | Quant. => | 3 | Preço Total => | 91.77
7.2.31 | Código | Banco | Descrição | Tipo |  | Und | Quant. | Porcent. | Valor Unit | Total
Composição | ARCV-ARC-009 | Próprio | REDUTOR Ø 1/4” – Ø 3/8” (6,35mm – 9,53mm) FORNECIMENTO E INSTALAÇÃO | INHI - INSTALAÇÕES HIDROS SANITÁRIAS |  | un | 1 |  | 12.31 | 12.31
Composição Auxiliar | 88316 | SINAPI | SERVENTE COM ENCARGOS COMPLEMENTARES | SEDI - SERVIÇOS DIVERSOS |  | H | 0.24 |  | 18.14 | 4.35
Composição Auxiliar | 88267 | SINAPI | ENCANADOR OU BOMBEIRO HIDRÁULICO COM ENCARGOS COMPLEMENTARES | SEDI - SERVIÇOS DIVERSOS |  | H | 0.24 |  | 21.87 | 5.24
Insumo | ARCV-ARC.009 | Próprio | REDUTOR DE COBRE Ø 1/4” – Ø 3/8” (6,35mm – 9,53mm) | Material |  | un | 1 |  | 2.72 | 2.72
|  |  |  | MO sem LS => | 4.0087 | LS => | 3.38 | MO com LS => | 7.39
|  |  |  | Valor do BDI => | 3.66 |  | Valor com BDI => |  | 15.97
[6 empty] | Quant. => | 1 | Preço Total => | 15.97
7.2.32 | Código | Banco | Descrição | Tipo |  | Und | Quant. | Porcent. | Valor Unit | Total
Composição | ARCV-ARC-010 | Próprio | REDUTOR Ø 5/8” – Ø 3/4” (15,88mm – 19,05mm) FORNECIMENTO E INSTALAÇÃO | INHI - INSTALAÇÕES HIDROS SANITÁRIAS |  | un | 1 |  | 22.58 | 22.58
Composição Auxiliar | 88316 | SINAPI | SERVENTE COM ENCARGOS COMPLEMENTARES | SEDI - SERVIÇOS DIVERSOS |  | H | 0.24 |  | 18.14 | 4.35
Composição Auxiliar | 88267 | SINAPI | ENCANADOR OU BOMBEIRO HIDRÁULICO COM ENCARGOS COMPLEMENTARES | SEDI - SERVIÇOS DIVERSOS |  | H | 0.24 |  | 21.87 | 5.24
Insumo | ARCV-ARC.010 | Próprio | REDUTOR DE COBRE Ø 5/8” – Ø 3/4” (15,88mm – 19,05mm) | Material |  | un | 1 |  | 12.99 | 12.99
|  |  |  | MO sem LS => | 4.0087 | LS => | 3.38 | MO com LS => | 7.39
|  |  |  | Valor do BDI => | 6.72 |  | Valor com BDI => |  | 29.3
[6 empty] | Quant. => | 5 | Preço Total => | 146.5
7.2.33 | Código | Banco | Descrição | Tipo |  | Und | Quant. | Porcent. | Valor Unit | Total
Composição | ARCV-ARC-011 | Próprio | REDUTOR Ø 1/2” – Ø 5/8” (15mm para 15,88mm) FORNECIMENTO E INSTALAÇÃO | INHI - INSTALAÇÕES HIDROS SANITÁRIAS |  | un | 1 |  | 21.32 | 21.32
Composição Auxiliar | 88316 | SINAPI | SERVENTE COM ENCARGOS COMPLEMENTARES | SEDI - SERVIÇOS DIVERSOS |  | H | 0.24 |  | 18.14 | 4.35
Composição Auxiliar | 88267 | SINAPI | ENCANADOR OU BOMBEIRO HIDRÁULICO COM ENCARGOS COMPLEMENTARES | SEDI - SERVIÇOS DIVERSOS |  | H | 0.24 |  | 21.87 | 5.24
Insumo | ARCV-ARC.011 | Próprio | REDUTOR DE COBRE Ø 1/2” – Ø 5/8” (15mm para 15,88mm) | Material |  | UN | 1 |  | 11.73 | 11.73
|  |  |  | MO sem LS => | 4.0087 | LS => | 3.38 | MO com LS => | 7.39
|  |  |  | Valor do BDI => | 6.35 |  | Valor com BDI => |  | 27.67
[6 empty] | Quant. => | 11 | Preço Total => | 304.37
7.2.34 | Código | Banco | Descrição | Tipo |  | Und | Quant. | Porcent. | Valor Unit | Total
Composição | ARCV-ARC-012 | Próprio | REDUTOR Ø 1 1/2” – Ø 1 5/8” (38,10mm para 41,28mm) FORNECIMENTO E INSTALAÇÃO | INHI - INSTALAÇÕES HIDROS SANITÁRIAS |  | un | 1 |  | 42.5 | 42.5
Composição Auxiliar | 88316 | SINAPI | SERVENTE COM ENCARGOS COMPLEMENTARES | SEDI - SERVIÇOS DIVERSOS |  | H | 0.24 |  | 18.14 | 4.35
Composição Auxiliar | 88267 | SINAPI | ENCANADOR OU BOMBEIRO HIDRÁULICO COM ENCARGOS COMPLEMENTARES | SEDI - SERVIÇOS DIVERSOS |  | H | 0.24 |  | 21.87 | 5.24
Insumo | ARCV-ARC.012 | Próprio | REDUTOR DE COBRE Ø 1 1/2” – Ø 1 5/8” (38,10mm para 41,28mm) | Material |  | UN | 1 |  | 32.91 | 32.91
|  |  |  | MO sem LS => | 4.0087 | LS => | 3.38 | MO com LS => | 7.39
|  |  |  | Valor do BDI => | 12.66 |  | Valor com BDI => |  | 55.16
[6 empty] | Quant. => | 3 | Preço Total => | 165.48
7.3 |  |  | AR CONDICIONADO - DRENAGEM | [6 empty] | 19958.86
7.3.1 | Código | Banco | Descrição | Tipo |  | Und | Quant. | Porcent. | Valor Unit | Total
Composição | ARCV-DRE.001 | Próprio | CAIXA DE DRENAGEM EM ALVENARIA DE TIJOLOS MACIÇOS (MEDIDAS INTERNAS: 0,60x0,60x0,60m), REVESTIMENTO EM ARGAMASSA COM ADITIVO IMPERMEABILIZANTE, TAMPA DE FERRO FUNDIDO, INCLUSIVE ESCAVAÇÃO, REATERRRO | DROP - DRENAGEM/OBRAS DE CONTENÇÃO / POÇOS DE VISITA E CAIXAS |  | un | 1 |  | 2303.74 | 2303.74
Composição Auxiliar | ED-51107 | SETOP | ESCAVAÇÃO MANUAL DE VALA COM PROFUNDIDADE MENOR OU IGUAL A 1,5M, INCLUSIVE DESCARGA LATERAL | ED- |  | m³ | 0.672 |  | 60.61 | 40.72
Composição Auxiliar | ED-51093 | SETOP | APILOAMENTO MANUAL EM FUNDO DE VALA COM SOQUETE, EXCLUSIVE ESCAVAÇÃO | ED- |  | m² | 0.046 |  | 20.43 | 0.93
Composição Auxiliar | 090443 | SBC | ALVENARIA TIJOLO MACICO ESPESSURA 0,20m CIMENTO/SAIBRO 1:6 | PAREDES E PAINEIS |  | m² | 1.632 |  | 354.02 | 577.76
Composição Auxiliar | 87879 | SINAPI | CHAPISCO APLICADO EM ALVENARIAS E ESTRUTURAS DE CONCRETO INTERNAS, COM COLHER DE PEDREIRO. ARGAMASSA TRAÇO 1:3 COM PREPARO EM BETONEIRA 400L. AF_10/2022 | REVE - REVESTIMENTO E TRATAMENTO DE SUPERFÍCIES |  | m² | 1.632 |  | 3.97 | 6.47
Composição Auxiliar | ED-50760 | SETOP | REBOCO COM ARGAMASSA, TRAÇO 1:2:9 (CIMENTO, CAL E AREIA), COM ADITIVO IMPERMEABILIZANTE, ESP. 20MM, APLICAÇÃO MANUAL, PREPARO MECÂNICO | ED- |  | m² | 1.632 |  | 47.22 | 77.06
Composição Auxiliar | ED-51120 | SETOP | REATERRO MANUAL DE VALA, INCLUSIVE ESPALHAMENTO E COMPACTAÇÃO MANUAL COM SOQUETE | ED- |  | m³ | 0.395 |  | 60.61 | 23.94
Composição Auxiliar | 388 | ORSE | Tampa articulada de ferro fundido 60 x 60cm, inclusive instalação | Interligações até Quadro Geral - Eletrodutos e Conexões |  | un | 1 |  | 1576.86 | 1576.86
|  |  |  | MO sem LS => | 140.8571 | LS => | 118.81 | MO com LS => | 259.67
|  |  |  | Valor do BDI => | 686.28 |  | Valor com BDI => |  | 2990.02
[6 empty] | Quant. => | 4 | Preço Total => | 11960.08
7.3.2 | Código | Banco | Descrição | Tipo |  | Und | Quant. | Porcent. | Valor Unit | Total
Composição | 1030 | ORSE | Tubo pvc rígido soldável marrom p/ água, d = 40 mm (1 1/4") | Tubos e Conexões de PVC Rígido Soldável |  | m | 1 |  | 41.67 | 41.67
Composição Auxiliar | 2477 | ORSE | Rasgos em alvenaria para passagem de tubulação diâm 1 1/4" a 2" | Execução de Rasgos em Alvenaria e Concretos para Passagem de Tubulações |  | m | 1.01 |  | 10 | 10.1
Composição Auxiliar | 2484 | ORSE | Enchimento de rasgos em alvenaria e concreto para tubulação diâm 1 1/4" a 2" | Enchimento de Rasgos em Alvenaria ou Concreto |  | m | 1.01 |  | 8.85 | 8.93
Composição Auxiliar | 10549 | ORSE | Encargos Complementares - Servente | Provisórios |  | h | 0.2 |  | 3.74 | 0.74
Composição Auxiliar | 10554 | ORSE | Encargos Complementares - Encanador | Provisórios |  | h | 0.2 |  | 3.67 | 0.73
Insumo | 138 | ORSE | Adesivo pvc em frasco de 850 gramas kg | Material |  | tubo | 0.0008 |  | 63.36 | 0.05
Insumo | 2036 | ORSE | Solucao limpadora pvc l | Material |  | l | 0.0003 |  | 61.02 | 0.01
Insumo | 00002696 | SINAPI | ENCANADOR OU BOMBEIRO HIDRAULICO (HORISTA) | Mão de Obra |  | H | 0.2 |  | 17.21 | 3.44
Insumo | 00006111 | SINAPI | SERVENTE DE OBRAS | Mão de Obra |  | H | 0.2 |  | 12.95 | 2.59
Insumo | 00009874 | SINAPI | TUBO PVC, SOLDAVEL, DE 40 MM, AGUA FRIA (NBR-5648) | Material |  | M | 1.01 |  | 14.94 | 15.08
|  |  |  | MO sem LS => | 10.594 | LS => | 8.94 | MO com LS => | 19.53
|  |  |  | Valor do BDI => | 12.41 |  | Valor com BDI => |  | 54.08
[6 empty] | Quant. => | 51 | Preço Total => | 2758.08
7.3.3 | Código | Banco | Descrição | Tipo |  | Und | Quant. | Porcent. | Valor Unit | Total
Composição | 1029 | ORSE | Tubo pvc rígido soldável marrom p/ água, d = 32 mm (1") | Tubos e Conexões de PVC Rígido Soldável |  | m | 1 |  | 19.24 | 19.24
Composição Auxiliar | 2483 | ORSE | Enchimento de rasgos em alvenaria e concreto para tubulação diâm 1/2" a 1" | Enchimento de Rasgos em Alvenaria ou Concreto |  | m | 1.01 |  | 4.68 | 4.72
Composição Auxiliar | 10549 | ORSE | Encargos Complementares - Servente | Provisórios |  | h | 0.13 |  | 3.74 | 0.48
Composição Auxiliar | 10554 | ORSE | Encargos Complementares - Encanador | Provisórios |  | h | 0.13 |  | 3.67 | 0.47
Insumo | 138 | ORSE | Adesivo pvc em frasco de 850 gramas kg | Material |  | tubo | 0.0007 |  | 63.36 | 0.04
Insumo | 2036 | ORSE | Solucao limpadora pvc l | Material |  | l | 0.0003 |  | 61.02 | 0.01
Insumo | 00002696 | SINAPI | ENCANADOR OU BOMBEIRO HIDRAULICO (HORISTA) | Mão de Obra |  | H | 0.13 |  | 17.21 | 2.23
Insumo | 00006111 | SINAPI | SERVENTE DE OBRAS | Mão de Obra |  | H | 0.13 |  | 12.95 | 1.68
Insumo | 00009869 | SINAPI | TUBO PVC, SOLDAVEL, DE 32 MM, AGUA FRIA (NBR-5648) | Material |  | M | 1.01 |  | 9.52 | 9.61
|  |  |  | MO sem LS => | 3.6127 | LS => | 3.05 | MO com LS => | 6.66
|  |  |  | Valor do BDI => | 5.73 |  | Valor com BDI => |  | 24.97
[6 empty] | Quant. => | 132 | Preço Total => | 3296.04
7.3.4 | Código | Banco | Descrição | Tipo |  | Und | Quant. | Porcent. | Valor Unit | Total
Composição | 1119 | ORSE | Curva 90º de pvc rígido soldável, marrom diâm = 40mm | Tubos e Conexões de PVC Rígido Soldável |  | un | 1 |  | 24.13 | 24.13
Composição Auxiliar | 10549 | ORSE | Encargos Complementares - Servente | Provisórios |  | h | 0.28 |  | 3.74 | 1.04
Composição Auxiliar | 10554 | ORSE | Encargos Complementares - Encanador | Provisórios |  | h | 0.28 |  | 3.67 | 1.02
Insumo | 138 | ORSE | Adesivo pvc em frasco de 850 gramas kg | Material |  | tubo | 0.01 |  | 63.36 | 0.63
Insumo | 2036 | ORSE | Solucao limpadora pvc l | Material |  | l | 0.004 |  | 61.02 | 0.24
Insumo | 00001958 | SINAPI | CURVA DE PVC 90 GRAUS, SOLDAVEL, 40 MM, COR MARROM, PARA AGUA FRIA PREDIAL | Material |  | UN | 1 |  | 12.77 | 12.77
Insumo | 00002696 | SINAPI | ENCANADOR OU BOMBEIRO HIDRAULICO (HORISTA) | Mão de Obra |  | H | 0.28 |  | 17.21 | 4.81
Insumo | 00006111 | SINAPI | SERVENTE DE OBRAS | Mão de Obra |  | H | 0.28 |  | 12.95 | 3.62
|  |  |  | MO sem LS => | 4.5728 | LS => | 3.86 | MO com LS => | 8.43
|  |  |  | Valor do BDI => | 7.18 |  | Valor com BDI => |  | 31.31
[6 empty] | Quant. => | 3 | Preço Total => | 93.93
7.3.5 | Código | Banco | Descrição | Tipo |  | Und | Quant. | Porcent. | Valor Unit | Total
Composição | 1118 | ORSE | Curva 90º de pvc rígido soldável, marrom diâm = 32mm | Tubos e Conexões de PVC Rígido Soldável |  | un | 1 |  | 14.53 | 14.53
Composição Auxiliar | 10549 | ORSE | Encargos Complementares - Servente | Provisórios |  | h | 0.18 |  | 3.74 | 0.67
Composição Auxiliar | 10554 | ORSE | Encargos Complementares - Encanador | Provisórios |  | h | 0.18 |  | 3.67 | 0.66
Insumo | 138 | ORSE | Adesivo pvc em frasco de 850 gramas kg | Material |  | tubo | 0.008 |  | 63.36 | 0.5
Insumo | 2036 | ORSE | Solucao limpadora pvc l | Material |  | l | 0.007 |  | 61.02 | 0.42
Insumo | 00001957 | SINAPI | CURVA DE PVC 90 GRAUS, SOLDAVEL, 32 MM, COR MARROM, PARA AGUA FRIA PREDIAL | Material |  | UN | 1 |  | 6.86 | 6.86
Insumo | 00002696 | SINAPI | ENCANADOR OU BOMBEIRO HIDRAULICO (HORISTA) | Mão de Obra |  | H | 0.18 |  | 17.21 | 3.09
Insumo | 00006111 | SINAPI | SERVENTE DE OBRAS | Mão de Obra |  | H | 0.18 |  | 12.95 | 2.33
|  |  |  | MO sem LS => | 2.9401 | LS => | 2.48 | MO com LS => | 5.42
|  |  |  | Valor do BDI => | 4.32 |  | Valor com BDI => |  | 18.85
[6 empty] | Quant. => | 14 | Preço Total => | 263.9
7.3.6 | Código | Banco | Descrição | Tipo |  | Und | Quant. | Porcent. | Valor Unit | Total
Composição | 1137 | ORSE | Joelho 90º de pvc rígido soldável, marrom diâm = 40mm | Tubos e Conexões de PVC Rígido Soldável |  | un | 1 |  | 17.63 | 17.63
Composição Auxiliar | 10549 | ORSE | Encargos Complementares - Servente | Provisórios |  | h | 0.28 |  | 3.74 | 1.04
Composição Auxiliar | 10554 | ORSE | Encargos Complementares - Encanador | Provisórios |  | h | 0.28 |  | 3.67 | 1.02
Insumo | 138 | ORSE | Adesivo pvc em frasco de 850 gramas kg | Material |  | tubo | 0.01 |  | 63.36 | 0.63
Insumo | 2036 | ORSE | Solucao limpadora pvc l | Material |  | l | 0.004 |  | 61.02 | 0.24
Insumo | 00002696 | SINAPI | ENCANADOR OU BOMBEIRO HIDRAULICO (HORISTA) | Mão de Obra |  | H | 0.28 |  | 17.21 | 4.81
Insumo | 00003535 | SINAPI | JOELHO PVC, SOLDAVEL, 90 GRAUS, 40 MM, COR MARROM, PARA AGUA FRIA PREDIAL | Material |  | UN | 1 |  | 6.27 | 6.27
Insumo | 00006111 | SINAPI | SERVENTE DE OBRAS | Mão de Obra |  | H | 0.28 |  | 12.95 | 3.62
|  |  |  | MO sem LS => | 4.5728 | LS => | 3.86 | MO com LS => | 8.43
|  |  |  | Valor do BDI => | 5.25 |  | Valor com BDI => |  | 22.88
[6 empty] | Quant. => | 9 | Preço Total => | 205.92
7.3.7 | Código | Banco | Descrição | Tipo |  | Und | Quant. | Porcent. | Valor Unit | Total
Composição | 1136 | ORSE | Joelho 90º de pvc rígido soldável, marrom diâm = 32mm | Tubos e Conexões de PVC Rígido Soldável |  | un | 1 |  | 10 | 10
Composição Auxiliar | 10549 | ORSE | Encargos Complementares - Servente | Provisórios |  | h | 0.18 |  | 3.74 | 0.67
Composição Auxiliar | 10554 | ORSE | Encargos Complementares - Encanador | Provisórios |  | h | 0.18 |  | 3.67 | 0.66
Insumo | 138 | ORSE | Adesivo pvc em frasco de 850 gramas kg | Material |  | tubo | 0.008 |  | 63.36 | 0.5
Insumo | 2036 | ORSE | Solucao limpadora pvc l | Material |  | l | 0.003 |  | 61.02 | 0.18
Insumo | 00002696 | SINAPI | ENCANADOR OU BOMBEIRO HIDRAULICO (HORISTA) | Mão de Obra |  | H | 0.18 |  | 17.21 | 3.09
Insumo | 00003536 | SINAPI | JOELHO PVC, SOLDAVEL, 90 GRAUS, 32 MM, COR MARROM, PARA AGUA FRIA PREDIAL | Material |  | UN | 1 |  | 2.57 | 2.57
Insumo | 00006111 | SINAPI | SERVENTE DE OBRAS | Mão de Obra |  | H | 0.18 |  | 12.95 | 2.33
|  |  |  | MO sem LS => | 2.9401 | LS => | 2.48 | MO com LS => | 5.42
|  |  |  | Valor do BDI => | 2.97 |  | Valor com BDI => |  | 12.97
[6 empty] | Quant. => | 40 | Preço Total => | 518.8
7.3.8 | Código | Banco | Descrição | Tipo |  | Und | Quant. | Porcent. | Valor Unit | Total
Composição | 1160 | ORSE | Luva de redução de pvc rígido soldável, marrom, diâm = 40 x 32mm | Tubos e Conexões de PVC Rígido Soldável |  | un | 1 |  | 12.23 | 12.23
Composição Auxiliar | 10549 | ORSE | Encargos Complementares - Servente | Provisórios |  | h | 0.14 |  | 3.74 | 0.52
Composição Auxiliar | 10554 | ORSE | Encargos Complementares - Encanador | Provisórios |  | h | 0.14 |  | 3.67 | 0.51
Insumo | 138 | ORSE | Adesivo pvc em frasco de 850 gramas kg | Material |  | tubo | 0.009 |  | 63.36 | 0.57
Insumo | 2036 | ORSE | Solucao limpadora pvc l | Material |  | l | 0.013 |  | 61.02 | 0.79
Insumo | 00002696 | SINAPI | ENCANADOR OU BOMBEIRO HIDRAULICO (HORISTA) | Mão de Obra |  | H | 0.14 |  | 17.21 | 2.4
Insumo | 00003872 | SINAPI | LUVA DE REDUCAO SOLDAVEL, PVC, 40 MM X 32 MM, PARA AGUA FRIA PREDIAL | Material |  | UN | 1 |  | 5.63 | 5.63
Insumo | 00006111 | SINAPI | SERVENTE DE OBRAS | Mão de Obra |  | H | 0.14 |  | 12.95 | 1.81
|  |  |  | MO sem LS => | 2.2837 | LS => | 1.93 | MO com LS => | 4.21
|  |  |  | Valor do BDI => | 3.64 |  | Valor com BDI => |  | 15.87
[6 empty] | Quant. => | 6 | Preço Total => | 95.22
7.3.9 | Código | Banco | Descrição | Tipo |  | Und | Quant. | Porcent. | Valor Unit | Total
Composição | 1170 | ORSE | Tê 90º de pvc rígido soldável, marrom diâm = 40mm | Tubos e Conexões de PVC Rígido Soldável |  | un | 1 |  | 22.36 | 22.36
Composição Auxiliar | 10549 | ORSE | Encargos Complementares - Servente | Provisórios |  | h | 0.3 |  | 3.74 | 1.12
Composição Auxiliar | 10554 | ORSE | Encargos Complementares - Encanador | Provisórios |  | h | 0.3 |  | 3.67 | 1.1
Insumo | 138 | ORSE | Adesivo pvc em frasco de 850 gramas kg | Material |  | tubo | 0.015 |  | 63.36 | 0.95
Insumo | 2036 | ORSE | Solucao limpadora pvc l | Material |  | l | 0.006 |  | 61.02 | 0.36
Insumo | 00002696 | SINAPI | ENCANADOR OU BOMBEIRO HIDRAULICO (HORISTA) | Mão de Obra |  | H | 0.3 |  | 17.21 | 5.16
Insumo | 00006111 | SINAPI | SERVENTE DE OBRAS | Mão de Obra |  | H | 0.3 |  | 12.95 | 3.88
Insumo | 00007141 | SINAPI | TE SOLDAVEL, PVC, 90 GRAUS, 40 MM, PARA AGUA FRIA PREDIAL (NBR 5648) | Material |  | UN | 1 |  | 9.79 | 9.79
|  |  |  | MO sem LS => | 4.9037 | LS => | 4.14 | MO com LS => | 9.04
|  |  |  | Valor do BDI => | 6.66 |  | Valor com BDI => |  | 29.02
[6 empty] | Quant. => | 3 | Preço Total => | 87.06
7.3.10 | Código | Banco | Descrição | Tipo |  | Und | Quant. | Porcent. | Valor Unit | Total
Composição | 1169 | ORSE | Tê 90º de pvc rígido soldável, marrom diâm = 32mm | Tubos e Conexões de PVC Rígido Soldável |  | un | 1 |  | 12.13 | 12.13
Composição Auxiliar | 10549 | ORSE | Encargos Complementares - Servente | Provisórios |  | h | 0.19 |  | 3.74 | 0.71
Composição Auxiliar | 10554 | ORSE | Encargos Complementares - Encanador | Provisórios |  | h | 0.19 |  | 3.67 | 0.69
Insumo | 138 | ORSE | Adesivo pvc em frasco de 850 gramas kg | Material |  | tubo | 0.012 |  | 63.36 | 0.76
Insumo | 2036 | ORSE | Solucao limpadora pvc l | Material |  | l | 0.004 |  | 61.02 | 0.24
Insumo | 00002696 | SINAPI | ENCANADOR OU BOMBEIRO HIDRAULICO (HORISTA) | Mão de Obra |  | H | 0.19 |  | 17.21 | 3.26
Insumo | 00006111 | SINAPI | SERVENTE DE OBRAS | Mão de Obra |  | H | 0.19 |  | 12.95 | 2.46
Insumo | 00007140 | SINAPI | TE SOLDAVEL, PVC, 90 GRAUS, 32 MM, PARA AGUA FRIA PREDIAL (NBR 5648) | Material |  | UN | 1 |  | 4.01 | 4.01
|  |  |  | MO sem LS => | 3.1028 | LS => | 2.62 | MO com LS => | 5.72
|  |  |  | Valor do BDI => | 3.61 |  | Valor com BDI => |  | 15.74
[6 empty] | Quant. => | 19 | Preço Total => | 299.06
7.3.11 | Código | Banco | Descrição | Tipo |  | Und | Quant. | Porcent. | Valor Unit | Total
Composição | 1178 | ORSE | Tê de redução 90º de pvc rígido soldável, marrom diâm = 40 x 32mm | Tubos e Conexões de PVC Rígido Soldável |  | un | 1 |  | 22.57 | 22.57
Composição Auxiliar | 10549 | ORSE | Encargos Complementares - Servente | Provisórios |  | h | 0.3 |  | 3.74 | 1.12
Composição Auxiliar | 10554 | ORSE | Encargos Complementares - Encanador | Provisórios |  | h | 0.3 |  | 3.67 | 1.1
Insumo | 138 | ORSE | Adesivo pvc em frasco de 850 gramas kg | Material |  | tubo | 0.014 |  | 63.36 | 0.88
Insumo | 2036 | ORSE | Solucao limpadora pvc l | Material |  | l | 0.02 |  | 61.02 | 1.22
Insumo | 00002696 | SINAPI | ENCANADOR OU BOMBEIRO HIDRAULICO (HORISTA) | Mão de Obra |  | H | 0.3 |  | 17.21 | 5.16
Insumo | 00006111 | SINAPI | SERVENTE DE OBRAS | Mão de Obra |  | H | 0.3 |  | 12.95 | 3.88
Insumo | 00007128 | SINAPI | TE DE REDUCAO, PVC, SOLDAVEL, 90 GRAUS, 40 MM X 32 MM, PARA AGUA FRIA PREDIAL | Material |  | UN | 1 |  | 9.21 | 9.21
|  |  |  | MO sem LS => | 4.9037 | LS => | 4.14 | MO com LS => | 9.04
|  |  |  | Valor do BDI => | 6.72 |  | Valor com BDI => |  | 29.29
[6 empty] | Quant. => | 13 | Preço Total => | 380.77
7.4 |  |  | AR CONDICIONADO - CONTROLE | [6 empty] | 20993.02
7.4.1 | Código | Banco | Descrição | Tipo |  | Und | Quant. | Porcent. | Valor Unit | Total
Insumo | ARCV-ARC.022 | Próprio | Controle Centralizado MIDEA CCM-270B/WS - CONTROLE CENTRAL TOUCH 384 ENDEREÇOS MIDEA | Equipamento para Aquisição Permanente |  | un | 1 |  | 17359.65 | 17359.65
|  |  |  | MO sem LS => | 0 | LS => | 0 | MO com LS => | 0
|  |  |  | Valor do BDI => | 3633.37 |  | Valor com BDI => |  | 20993.02
[6 empty] | Quant. => | 1 | Preço Total => | 20993.02
7.5 |  |  | AR CONDICIONADO - ELÉTRICA | [6 empty] | 27528.39
7.5.1 | Código | Banco | Descrição | Tipo |  | Und | Quant. | Porcent. | Valor Unit | Total
Composição | 91863 | SINAPI | ELETRODUTO RÍGIDO ROSCÁVEL, PVC, DN 25 MM (3/4"), PARA CIRCUITOS TERMINAIS, INSTALADO EM FORRO - FORNECIMENTO E INSTALAÇÃO. AF_03/2023 | INEL - INSTALAÇÃO ELÉTRICA/ELETRIFICAÇÃO E ILUMINAÇÃO EXTERNA |  | M | 1 |  | 10.67 | 10.67
Composição Auxiliar | 88247 | SINAPI | AUXILIAR DE ELETRICISTA COM ENCARGOS COMPLEMENTARES | SEDI - SERVIÇOS DIVERSOS |  | H | 0.119 |  | 19.33 | 2.3
Composição Auxiliar | 88264 | SINAPI | ELETRICISTA COM ENCARGOS COMPLEMENTARES | SEDI - SERVIÇOS DIVERSOS |  | H | 0.119 |  | 22.93 | 2.72
Insumo | 00002674 | SINAPI | ELETRODUTO DE PVC RIGIDO ROSCAVEL DE 3/4 ", SEM LUVA | Material |  | M | 1.017 |  | 5.56 | 5.65
|  |  |  | MO sem LS => | 2.0776 | LS => | 1.75 | MO com LS => | 3.83
|  |  |  | Valor do BDI => | 3.17 |  | Valor com BDI => |  | 13.84
[6 empty] | Quant. => | 204 | Preço Total => | 2823.36
7.5.2 | Código | Banco | Descrição | Tipo |  | Und | Quant. | Porcent. | Valor Unit | Total
Composição | 91869 | SINAPI | ELETRODUTO RÍGIDO ROSCÁVEL, PVC, DN 40 MM (1 1/4"), PARA CIRCUITOS TERMINAIS, INSTALADO EM LAJE - FORNECIMENTO E INSTALAÇÃO. AF_03/2023 | INEL - INSTALAÇÃO ELÉTRICA/ELETRIFICAÇÃO E ILUMINAÇÃO EXTERNA |  | M | 1 |  | 17.54 | 17.54
Composição Auxiliar | 88247 | SINAPI | AUXILIAR DE ELETRICISTA COM ENCARGOS COMPLEMENTARES | SEDI - SERVIÇOS DIVERSOS |  | H | 0.136 |  | 19.33 | 2.62
Composição Auxiliar | 88264 | SINAPI | ELETRICISTA COM ENCARGOS COMPLEMENTARES | SEDI - SERVIÇOS DIVERSOS |  | H | 0.136 |  | 22.93 | 3.11
Insumo | 00002684 | SINAPI | ELETRODUTO DE PVC RIGIDO ROSCAVEL DE 1 1/4 ", SEM LUVA | Material |  | M | 1.017 |  | 11.58 | 11.77
Insumo | 00043132 | SINAPI | ARAME RECOZIDO 16 BWG, D = 1,65 MM (0,016 KG/M) OU 18 BWG, D = 1,25 MM (0,01 KG/M) | Material |  | KG | 0.0023 |  | 21.58 | 0.04
|  |  |  | MO sem LS => | 2.3759 | LS => | 2 | MO com LS => | 4.38
|  |  |  | Valor do BDI => | 5.22 |  | Valor com BDI => |  | 22.76
[6 empty] | Quant. => | 3 | Preço Total => | 68.28
7.5.3 | Código | Banco | Descrição | Tipo |  | Und | Quant. | Porcent. | Valor Unit | Total
Composição | 93008 | SINAPI | ELETRODUTO RÍGIDO ROSCÁVEL, PVC, DN 50 MM (1 1/2"), PARA REDE ENTERRADA DE DISTRIBUIÇÃO DE ENERGIA ELÉTRICA - FORNECIMENTO E INSTALAÇÃO. AF_12/2021 | INEL - INSTALAÇÃO ELÉTRICA/ELETRIFICAÇÃO E ILUMINAÇÃO EXTERNA |  | M | 1 |  | 18.73 | 18.73
Composição Auxiliar | 88247 | SINAPI | AUXILIAR DE ELETRICISTA COM ENCARGOS COMPLEMENTARES | SEDI - SERVIÇOS DIVERSOS |  | H | 0.1122 |  | 19.33 | 2.16
Composição Auxiliar | 88264 | SINAPI | ELETRICISTA COM ENCARGOS COMPLEMENTARES | SEDI - SERVIÇOS DIVERSOS |  | H | 0.1122 |  | 22.93 | 2.57
Insumo | 00002680 | SINAPI | ELETRODUTO DE PVC RIGIDO ROSCAVEL DE 1 1/2 ", SEM LUVA | Material |  | M | 1.1 |  | 12.73 | 14
|  |  |  | MO sem LS => | 1.9582 | LS => | 1.65 | MO com LS => | 3.61
|  |  |  | Valor do BDI => | 5.57 |  | Valor com BDI => |  | 24.3
[6 empty] | Quant. => | 3 | Preço Total => | 72.9
7.5.4 | Código | Banco | Descrição | Tipo |  | Und | Quant. | Porcent. | Valor Unit | Total
Composição | 93009 | SINAPI | ELETRODUTO RÍGIDO ROSCÁVEL, PVC, DN 60 MM (2"), PARA REDE ENTERRADA DE DISTRIBUIÇÃO DE ENERGIA ELÉTRICA - FORNECIMENTO E INSTALAÇÃO. AF_12/2021 | INEL - INSTALAÇÃO ELÉTRICA/ELETRIFICAÇÃO E ILUMINAÇÃO EXTERNA |  | M | 1 |  | 28.32 | 28.32
Composição Auxiliar | 88247 | SINAPI | AUXILIAR DE ELETRICISTA COM ENCARGOS COMPLEMENTARES | SEDI - SERVIÇOS DIVERSOS |  | H | 0.129 |  | 19.33 | 2.49
Composição Auxiliar | 88264 | SINAPI | ELETRICISTA COM ENCARGOS COMPLEMENTARES | SEDI - SERVIÇOS DIVERSOS |  | H | 0.129 |  | 22.93 | 2.95
Insumo | 00002681 | SINAPI | ELETRODUTO DE PVC RIGIDO ROSCAVEL DE 2 ", SEM LUVA | Material |  | M | 1.1 |  | 20.8 | 22.88
|  |  |  | MO sem LS => | 2.2512 | LS => | 1.9 | MO com LS => | 4.15
|  |  |  | Valor do BDI => | 8.43 |  | Valor com BDI => |  | 36.75
[6 empty] | Quant. => | 24 | Preço Total => | 882
7.5.5 | Código | Banco | Descrição | Tipo |  | Und | Quant. | Porcent. | Valor Unit | Total
Composição | 91875 | SINAPI | LUVA PARA ELETRODUTO, PVC, ROSCÁVEL, DN 25 MM (3/4"), PARA CIRCUITOS TERMINAIS, INSTALADA EM FORRO - FORNECIMENTO E INSTALAÇÃO. AF_03/2023 | INEL - INSTALAÇÃO ELÉTRICA/ELETRIFICAÇÃO E ILUMINAÇÃO EXTERNA |  | UN | 1 |  | 7.47 | 7.47
Composição Auxiliar | 88247 | SINAPI | AUXILIAR DE ELETRICISTA COM ENCARGOS COMPLEMENTARES | SEDI - SERVIÇOS DIVERSOS |  | H | 0.137 |  | 19.33 | 2.64
Composição Auxiliar | 88264 | SINAPI | ELETRICISTA COM ENCARGOS COMPLEMENTARES | SEDI - SERVIÇOS DIVERSOS |  | H | 0.137 |  | 22.93 | 3.14
Insumo | 00001891 | SINAPI | LUVA EM PVC RIGIDO ROSCAVEL, DE 3/4", PARA ELETRODUTO | Material |  | UN | 1 |  | 1.69 | 1.69
|  |  |  | MO sem LS => | 2.3922 | LS => | 2.02 | MO com LS => | 4.41
|  |  |  | Valor do BDI => | 2.22 |  | Valor com BDI => |  | 9.69
[6 empty] | Quant. => | 60 | Preço Total => | 581.4
7.5.6 | Código | Banco | Descrição | Tipo |  | Und | Quant. | Porcent. | Valor Unit | Total
Composição | 91877 | SINAPI | LUVA PARA ELETRODUTO, PVC, ROSCÁVEL, DN 40 MM (1 1/4"), PARA CIRCUITOS TERMINAIS, INSTALADA EM FORRO - FORNECIMENTO E INSTALAÇÃO. AF_03/2023 | INEL - INSTALAÇÃO ELÉTRICA/ELETRIFICAÇÃO E ILUMINAÇÃO EXTERNA |  | UN | 1 |  | 11.52 | 11.52
Composição Auxiliar | 88247 | SINAPI | AUXILIAR DE ELETRICISTA COM ENCARGOS COMPLEMENTARES | SEDI - SERVIÇOS DIVERSOS |  | H | 0.186 |  | 19.33 | 3.59
Composição Auxiliar | 88264 | SINAPI | ELETRICISTA COM ENCARGOS COMPLEMENTARES | SEDI - SERVIÇOS DIVERSOS |  | H | 0.186 |  | 22.93 | 4.26
Insumo | 00001902 | SINAPI | LUVA EM PVC RIGIDO ROSCAVEL, DE 1 1/4", PARA ELETRODUTO | Material |  | UN | 1 |  | 3.67 | 3.67
|  |  |  | MO sem LS => | 3.2493 | LS => | 2.74 | MO com LS => | 5.99
|  |  |  | Valor do BDI => | 3.43 |  | Valor com BDI => |  | 14.95
[6 empty] | Quant. => | 4 | Preço Total => | 59.8
7.5.7 | Código | Banco | Descrição | Tipo |  | Und | Quant. | Porcent. | Valor Unit | Total
Composição | 93013 | SINAPI | LUVA PARA ELETRODUTO, PVC, ROSCÁVEL, DN 50 MM (1 1/2"), PARA REDE ENTERRADA DE DISTRIBUIÇÃO DE ENERGIA ELÉTRICA - FORNECIMENTO E INSTALAÇÃO. AF_12/2021 | INEL - INSTALAÇÃO ELÉTRICA/ELETRIFICAÇÃO E ILUMINAÇÃO EXTERNA |  | UN | 1 |  | 14.51 | 14.51
Composição Auxiliar | 88247 | SINAPI | AUXILIAR DE ELETRICISTA COM ENCARGOS COMPLEMENTARES | SEDI - SERVIÇOS DIVERSOS |  | H | 0.2243 |  | 19.33 | 4.33
Composição Auxiliar | 88264 | SINAPI | ELETRICISTA COM ENCARGOS COMPLEMENTARES | SEDI - SERVIÇOS DIVERSOS |  | H | 0.2243 |  | 22.93 | 5.14
Insumo | 00001893 | SINAPI | LUVA EM PVC RIGIDO ROSCAVEL, DE 1 1/2", PARA ELETRODUTO | Material |  | UN | 1 |  | 5.04 | 5.04
|  |  |  | MO sem LS => | 3.9219 | LS => | 3.31 | MO com LS => | 7.23
|  |  |  | Valor do BDI => | 4.32 |  | Valor com BDI => |  | 18.83
[6 empty] | Quant. => | 4 | Preço Total => | 75.32
7.5.8 | Código | Banco | Descrição | Tipo |  | Und | Quant. | Porcent. | Valor Unit | Total
Composição | 93014 | SINAPI | LUVA PARA ELETRODUTO, PVC, ROSCÁVEL, DN 60 MM (2"), PARA REDE ENTERRADA DE DISTRIBUIÇÃO DE ENERGIA ELÉTRICA - FORNECIMENTO E INSTALAÇÃO. AF_12/2021 | INEL - INSTALAÇÃO ELÉTRICA/ELETRIFICAÇÃO E ILUMINAÇÃO EXTERNA |  | UN | 1 |  | 18.18 | 18.18
Composição Auxiliar | 88247 | SINAPI | AUXILIAR DE ELETRICISTA COM ENCARGOS COMPLEMENTARES | SEDI - SERVIÇOS DIVERSOS |  | H | 0.2579 |  | 19.33 | 4.98
Composição Auxiliar | 88264 | SINAPI | ELETRICISTA COM ENCARGOS COMPLEMENTARES | SEDI - SERVIÇOS DIVERSOS |  | H | 0.2579 |  | 22.93 | 5.91
Insumo | 00001894 | SINAPI | LUVA EM PVC RIGIDO ROSCAVEL, DE 2", PARA ELETRODUTO | Material |  | UN | 1 |  | 7.29 | 7.29
|  |  |  | MO sem LS => | 4.5077 | LS => | 3.8 | MO com LS => | 8.31
|  |  |  | Valor do BDI => | 5.41 |  | Valor com BDI => |  | 23.59
[6 empty] | Quant. => | 6 | Preço Total => | 141.54
7.5.9 | Código | Banco | Descrição | Tipo |  | Und | Quant. | Porcent. | Valor Unit | Total
Composição | 91890 | SINAPI | CURVA 90 GRAUS PARA ELETRODUTO, PVC, ROSCÁVEL, DN 25 MM (3/4"), PARA CIRCUITOS TERMINAIS, INSTALADA EM FORRO - FORNECIMENTO E INSTALAÇÃO. AF_03/2023 | INEL - INSTALAÇÃO ELÉTRICA/ELETRIFICAÇÃO E ILUMINAÇÃO EXTERNA |  | UN | 1 |  | 12.6 | 12.6
Composição Auxiliar | 88247 | SINAPI | AUXILIAR DE ELETRICISTA COM ENCARGOS COMPLEMENTARES | SEDI - SERVIÇOS DIVERSOS |  | H | 0.206 |  | 19.33 | 3.98
Composição Auxiliar | 88264 | SINAPI | ELETRICISTA COM ENCARGOS COMPLEMENTARES | SEDI - SERVIÇOS DIVERSOS |  | H | 0.206 |  | 22.93 | 4.72
Insumo | 00001879 | SINAPI | CURVA 90 GRAUS, LONGA, DE PVC RIGIDO ROSCAVEL, DE 3/4", PARA ELETRODUTO | Material |  | UN | 1 |  | 3.9 | 3.9
|  |  |  | MO sem LS => | 3.6018 | LS => | 3.04 | MO com LS => | 6.64
|  |  |  | Valor do BDI => | 3.75 |  | Valor com BDI => |  | 16.35
[6 empty] | Quant. => | 10 | Preço Total => | 163.5
7.5.10 | Código | Banco | Descrição | Tipo |  | Und | Quant. | Porcent. | Valor Unit | Total
Composição | 91896 | SINAPI | CURVA 90 GRAUS PARA ELETRODUTO, PVC, ROSCÁVEL, DN 40 MM (1 1/4"), PARA CIRCUITOS TERMINAIS, INSTALADA EM FORRO - FORNECIMENTO E INSTALAÇÃO. AF_03/2023 | INEL - INSTALAÇÃO ELÉTRICA/ELETRIFICAÇÃO E ILUMINAÇÃO EXTERNA |  | UN | 1 |  | 18.41 | 18.41
Composição Auxiliar | 88247 | SINAPI | AUXILIAR DE ELETRICISTA COM ENCARGOS COMPLEMENTARES | SEDI - SERVIÇOS DIVERSOS |  | H | 0.278 |  | 19.33 | 5.37
Composição Auxiliar | 88264 | SINAPI | ELETRICISTA COM ENCARGOS COMPLEMENTARES | SEDI - SERVIÇOS DIVERSOS |  | H | 0.278 |  | 22.93 | 6.37
Insumo | 00001874 | SINAPI | CURVA 90 GRAUS, LONGA, DE PVC RIGIDO ROSCAVEL, DE 1 1/4", PARA ELETRODUTO | Material |  | UN | 1 |  | 6.67 | 6.67
|  |  |  | MO sem LS => | 4.8603 | LS => | 4.1 | MO com LS => | 8.96
|  |  |  | Valor do BDI => | 5.48 |  | Valor com BDI => |  | 23.89
[6 empty] | Quant. => | 2 | Preço Total => | 47.78
7.5.11 | Código | Banco | Descrição | Tipo |  | Und | Quant. | Porcent. | Valor Unit | Total
Composição | 93018 | SINAPI | CURVA 90 GRAUS PARA ELETRODUTO, PVC, ROSCÁVEL, DN 50 MM (1 1/2"), PARA REDE ENTERRADA DE DISTRIBUIÇÃO DE ENERGIA ELÉTRICA - FORNECIMENTO E INSTALAÇÃO. AF_12/2021 | INEL - INSTALAÇÃO ELÉTRICA/ELETRIFICAÇÃO E ILUMINAÇÃO EXTERNA |  | UN | 1 |  | 22.28 | 22.28
Composição Auxiliar | 88247 | SINAPI | AUXILIAR DE ELETRICISTA COM ENCARGOS COMPLEMENTARES | SEDI - SERVIÇOS DIVERSOS |  | H | 0.3365 |  | 19.33 | 6.5
Composição Auxiliar | 88264 | SINAPI | ELETRICISTA COM ENCARGOS COMPLEMENTARES | SEDI - SERVIÇOS DIVERSOS |  | H | 0.3365 |  | 22.93 | 7.71
Insumo | 00001875 | SINAPI | CURVA 90 GRAUS, LONGA, DE PVC RIGIDO ROSCAVEL, DE 1 1/2", PARA ELETRODUTO | Material |  | UN | 1 |  | 8.07 | 8.07
|  |  |  | MO sem LS => | 5.8855 | LS => | 4.96 | MO com LS => | 10.85
|  |  |  | Valor do BDI => | 6.63 |  | Valor com BDI => |  | 28.91
[6 empty] | Quant. => | 2 | Preço Total => | 57.82
7.5.12 | Código | Banco | Descrição | Tipo |  | Und | Quant. | Porcent. | Valor Unit | Total
Composição | 93020 | SINAPI | CURVA 90 GRAUS PARA ELETRODUTO, PVC, ROSCÁVEL, DN 60 MM (2"), PARA REDE ENTERRADA DE DISTRIBUIÇÃO DE ENERGIA ELÉTRICA - FORNECIMENTO E INSTALAÇÃO. AF_12/2021 | INEL - INSTALAÇÃO ELÉTRICA/ELETRIFICAÇÃO E ILUMINAÇÃO EXTERNA |  | UN | 1 |  | 29.46 | 29.46
Composição Auxiliar | 88247 | SINAPI | AUXILIAR DE ELETRICISTA COM ENCARGOS COMPLEMENTARES | SEDI - SERVIÇOS DIVERSOS |  | H | 0.3869 |  | 19.33 | 7.47
Composição Auxiliar | 88264 | SINAPI | ELETRICISTA COM ENCARGOS COMPLEMENTARES | SEDI - SERVIÇOS DIVERSOS |  | H | 0.3869 |  | 22.93 | 8.87
Insumo | 00001876 | SINAPI | CURVA 90 GRAUS, LONGA, DE PVC RIGIDO ROSCAVEL, DE 2", PARA ELETRODUTO | Material |  | UN | 1 |  | 13.12 | 13.12
|  |  |  | MO sem LS => | 6.7697 | LS => | 5.71 | MO com LS => | 12.48
|  |  |  | Valor do BDI => | 8.77 |  | Valor com BDI => |  | 38.23
[6 empty] | Quant. => | 3 | Preço Total => | 114.69
7.5.13 | Código | Banco | Descrição | Tipo |  | Und | Quant. | Porcent. | Valor Unit | Total
Composição | 73861/014 | SINAPI | CONDULETE 3/4" EM LIGA DE ALUMÍNIO FUNDIDO TIPO "LL" - FORNECIMENTO E INSTALACAO | INEL - INSTALAÇÃO ELÉTRICA/ELETRIFICAÇÃO E ILUMINAÇÃO EXTERNA |  | UN | 1 |  | 22.16 | 22.16
Composição Auxiliar | 88264 | SINAPI | ELETRICISTA COM ENCARGOS COMPLEMENTARES | SEDI - SERVIÇOS DIVERSOS |  | H | 0.25 |  | 22.93 | 5.73
Insumo | 00002593 | SINAPI | CONDULETE DE ALUMINIO TIPO LR, PARA ELETRODUTO ROSCAVEL DE 3/4", COM TAMPA CEGA | Material |  | UN | 1 |  | 12.51 | 12.51
Insumo | 00039175 | SINAPI | BUCHA EM ALUMINIO, COM ROSCA, DE 3/4", PARA ELETRODUTO | Material |  | UN | 2 |  | 1.29 | 2.58
Insumo | 00039209 | SINAPI | ARRUELA EM ALUMINIO, COM ROSCA, DE 3/4", PARA ELETRODUTO | Material |  | UN | 2 |  | 0.67 | 1.34
|  |  |  | MO sem LS => | 2.4302 | LS => | 2.05 | MO com LS => | 4.48
|  |  |  | Valor do BDI => | 6.6 |  | Valor com BDI => |  | 28.76
[6 empty] | Quant. => | 8 | Preço Total => | 230.08
7.5.14 | Código | Banco | Descrição | Tipo |  | Und | Quant. | Porcent. | Valor Unit | Total
Composição | 95787 | SINAPI | CONDULETE DE ALUMÍNIO, TIPO LR, PARA ELETRODUTO DE AÇO GALVANIZADO DN 20 MM (3/4''), APARENTE - FORNECIMENTO E INSTALAÇÃO. AF_10/2022 | INEL - INSTALAÇÃO ELÉTRICA/ELETRIFICAÇÃO E ILUMINAÇÃO EXTERNA |  | UN | 1 |  | 26.49 | 26.49
Composição Auxiliar | 88247 | SINAPI | AUXILIAR DE ELETRICISTA COM ENCARGOS COMPLEMENTARES | SEDI - SERVIÇOS DIVERSOS |  | H | 0.3154 |  | 19.33 | 6.09
Composição Auxiliar | 88264 | SINAPI | ELETRICISTA COM ENCARGOS COMPLEMENTARES | SEDI - SERVIÇOS DIVERSOS |  | H | 0.3154 |  | 22.93 | 7.23
Insumo | 00002593 | SINAPI | CONDULETE DE ALUMINIO TIPO LR, PARA ELETRODUTO ROSCAVEL DE 3/4", COM TAMPA CEGA | Material |  | UN | 1 |  | 12.51 | 12.51
Insumo | 00011950 | SINAPI | BUCHA DE NYLON SEM ABA S6, COM PARAFUSO DE 4,20 X 40 MM EM ACO ZINCADO COM ROSCA SOBERBA, CABECA CHATA E FENDA PHILLIPS | Material |  | UN | 2 |  | 0.33 | 0.66
|  |  |  | MO sem LS => | 5.5167 | LS => | 4.65 | MO com LS => | 10.17
|  |  |  | Valor do BDI => | 7.89 |  | Valor com BDI => |  | 34.38
[6 empty] | Quant. => | 8 | Preço Total => | 275.04
7.5.15 | Código | Banco | Descrição | Tipo |  | Und | Quant. | Porcent. | Valor Unit | Total
Composição | 95795 | SINAPI | CONDULETE DE ALUMÍNIO, TIPO T, PARA ELETRODUTO DE AÇO GALVANIZADO DN 20 MM (3/4''), APARENTE - FORNECIMENTO E INSTALAÇÃO. AF_10/2022 | INEL - INSTALAÇÃO ELÉTRICA/ELETRIFICAÇÃO E ILUMINAÇÃO EXTERNA |  | UN | 1 |  | 30.22 | 30.22
Composição Auxiliar | 88247 | SINAPI | AUXILIAR DE ELETRICISTA COM ENCARGOS COMPLEMENTARES | SEDI - SERVIÇOS DIVERSOS |  | H | 0.3581 |  | 19.33 | 6.92
Composição Auxiliar | 88264 | SINAPI | ELETRICISTA COM ENCARGOS COMPLEMENTARES | SEDI - SERVIÇOS DIVERSOS |  | H | 0.3581 |  | 22.93 | 8.21
Insumo | 00002574 | SINAPI | CONDULETE DE ALUMINIO TIPO T, PARA ELETRODUTO ROSCAVEL DE 3/4", COM TAMPA CEGA | Material |  | UN | 1 |  | 14.43 | 14.43
Insumo | 00011950 | SINAPI | BUCHA DE NYLON SEM ABA S6, COM PARAFUSO DE 4,20 X 40 MM EM ACO ZINCADO COM ROSCA SOBERBA, CABECA CHATA E FENDA PHILLIPS | Material |  | UN | 2 |  | 0.33 | 0.66
|  |  |  | MO sem LS => | 6.2653 | LS => | 5.28 | MO com LS => | 11.55
|  |  |  | Valor do BDI => | 9 |  | Valor com BDI => |  | 39.22
[6 empty] | Quant. => | 35 | Preço Total => | 1372.7
7.5.16 | Código | Banco | Descrição | Tipo |  | Und | Quant. | Porcent. | Valor Unit | Total
Composição | 95801 | SINAPI | CONDULETE DE ALUMÍNIO, TIPO X, PARA ELETRODUTO DE AÇO GALVANIZADO DN 20 MM (3/4''), APARENTE - FORNECIMENTO E INSTALAÇÃO. AF_10/2022 | INEL - INSTALAÇÃO ELÉTRICA/ELETRIFICAÇÃO E ILUMINAÇÃO EXTERNA |  | UN | 1 |  | 36.64 | 36.64
Composição Auxiliar | 88247 | SINAPI | AUXILIAR DE ELETRICISTA COM ENCARGOS COMPLEMENTARES | SEDI - SERVIÇOS DIVERSOS |  | H | 0.4008 |  | 19.33 | 7.74
Composição Auxiliar | 88264 | SINAPI | ELETRICISTA COM ENCARGOS COMPLEMENTARES | SEDI - SERVIÇOS DIVERSOS |  | H | 0.4008 |  | 22.93 | 9.19
Insumo | 00002580 | SINAPI | CONDULETE DE ALUMINIO TIPO X, PARA ELETRODUTO ROSCAVEL DE 3/4", COM TAMPA CEGA | Material |  | UN | 1 |  | 19.05 | 19.05
Insumo | 00011950 | SINAPI | BUCHA DE NYLON SEM ABA S6, COM PARAFUSO DE 4,20 X 40 MM EM ACO ZINCADO COM ROSCA SOBERBA, CABECA CHATA E FENDA PHILLIPS | Material |  | UN | 2 |  | 0.33 | 0.66
|  |  |  | MO sem LS => | 7.0138 | LS => | 5.92 | MO com LS => | 12.93
|  |  |  | Valor do BDI => | 10.91 |  | Valor com BDI => |  | 47.55
[6 empty] | Quant. => | 1 | Preço Total => | 47.55
7.5.17 | Código | Banco | Descrição | Tipo |  | Und | Quant. | Porcent. | Valor Unit | Total
Composição | 95779 | SINAPI | CONDULETE DE ALUMÍNIO, TIPO E, PARA ELETRODUTO DE AÇO GALVANIZADO DN 20 MM (3/4''), APARENTE - FORNECIMENTO E INSTALAÇÃO. AF_10/2022 | INEL - INSTALAÇÃO ELÉTRICA/ELETRIFICAÇÃO E ILUMINAÇÃO EXTERNA |  | UN | 1 |  | 22.48 | 22.48
Composição Auxiliar | 88247 | SINAPI | AUXILIAR DE ELETRICISTA COM ENCARGOS COMPLEMENTARES | SEDI - SERVIÇOS DIVERSOS |  | H | 0.2301 |  | 19.33 | 4.44
Composição Auxiliar | 88264 | SINAPI | ELETRICISTA COM ENCARGOS COMPLEMENTARES | SEDI - SERVIÇOS DIVERSOS |  | H | 0.2301 |  | 22.93 | 5.27
Insumo | 00002565 | SINAPI | CONDULETE DE ALUMINIO TIPO E, PARA ELETRODUTO ROSCAVEL DE 3/4", COM TAMPA CEGA | Material |  | UN | 1 |  | 12.11 | 12.11
Insumo | 00011950 | SINAPI | BUCHA DE NYLON SEM ABA S6, COM PARAFUSO DE 4,20 X 40 MM EM ACO ZINCADO COM ROSCA SOBERBA, CABECA CHATA E FENDA PHILLIPS | Material |  | UN | 2 |  | 0.33 | 0.66
|  |  |  | MO sem LS => | 4.0195 | LS => | 3.39 | MO com LS => | 7.41
|  |  |  | Valor do BDI => | 6.69 |  | Valor com BDI => |  | 29.17
[6 empty] | Quant. => | 39 | Preço Total => | 1137.63
7.5.18 | Código | Banco | Descrição | Tipo |  | Und | Quant. | Porcent. | Valor Unit | Total
Composição | ED-49123 | SETOP | CONDULETE DE ALUMÍNIO, TIPO "LL", DIÂMETRO DE SAÍDA 1.1/4" (32MM), EXCLUSIVE MÓDULO E PLACA, INCLUSIVE FIXAÇÃO | ED- |  | un | 1 |  | 50.1 | 50.1
A | Código | Banco | Equipamentos | Utilização |  | Custo Operacional |  | Consumo | Custo Horário
|  |  |  | Operativa | Improdutiva | Operativa | Improdutiva
[5 empty] | (A) Total: |  |  |  | 0
B | Código | Banco | Mão de Obra |  |  | Unidade | Custo Unitário | Consumo | Custo Horário
[5 empty] | (B) Total: |  |  |  | 0
[5 empty] | Custo Horário de Execução (A) + (B): |  |  |  | 0
[5 empty] | (D) Produção da Equipe: |  |  |  | 1
[5 empty] | Custo Unitário de Execução [(A) + (B)] / (D): |  |  |  | 0
F | Banco | Código | Material |  |  | Unidade | Custo Unitário | Quantidade | Custo Horário
Insumo | SETOP | MATED-12628 | BUCHA DE NYLON COM PARAFUSO AUTO ATARRAXANTE CABEÇA PANELA, FENDA SIMPLES ( COMPRIMENTO: 38MM¦ DIÂMETRO NOMINAL DO PARAFUSO: 4,2MM¦ DIÂMETRO NOMINAL DA BUCHA: 6MM) |  | X1:0.0 X2: 0.0 X3: 0.0 | un | 0.67 | 1 | 0.67
[5 empty] | (F)Total: |  |  |  | 0.67
G | Banco | Código | Serviços |  |  | Unidade | Custo Unitário | Quantidade | Custo Horário
Atividade Auxiliar | SETOP | ED-2925 | CONDULETE DE ALUMÍNIO, TIPO "C" OU "LB" OU "LL" OU "LR", DIÂMETRO DE SAÍDA 1.1/4" (32MM), EXCLUSIVE INSTALAÇÃO , MÓDULO E PLACA (FORNECIMENTO) |  | X1:0.0 X2: 0.0 X3: 0.0 | un | 33.02 | 1 | 33.02
Atividade Auxiliar | SETOP | ED-50362 | AJUDANTE DE ELETRICISTA COM ENCARGOS COMPLEMENTARES |  | X1:0.0 X2: 0.0 X3: 0.0 | hora | 20.04 | 0.36667 | 7.34
Atividade Auxiliar | SETOP | ED-50373 | ELETRICISTA COM ENCARGOS COMPLEMENTARES |  | X1:0.0 X2: 0.0 X3: 0.0 | hora | 24.74 | 0.36667 | 9.07
[5 empty] | (G) Total: |  |  |  | 49.43
H | Banco | Código | Momento Transporte | Formula | X1, X2, X3 | Unidade | Custo Unitário | Quantidade | Custo Horário
[5 empty] | (H) Total: |  |  |  | 49.43
|  |  |  | MO sem LS => | 6.6718 | LS => | 5.63 | MO com LS => | 12.2995
|  |  |  | Valor do BDI => | 14.92 |  | Valor com BDI => |  | 65.02
[6 empty] | Quant. => | 1 | Preço Total => | 65.02
7.5.19 | Código | Banco | Descrição | Tipo |  | Und | Quant. | Porcent. | Valor Unit | Total
Composição | ED-49124 | SETOP | CONDULETE DE ALUMÍNIO, TIPO "LL", DIÂMETRO DE SAÍDA 1.1/2" (40MM), EXCLUSIVE MÓDULO E PLACA, INCLUSIVE FIXAÇÃO | ED- |  | un | 1 |  | 62 | 62
A | Código | Banco | Equipamentos | Utilização |  | Custo Operacional |  | Consumo | Custo Horário
|  |  |  | Operativa | Improdutiva | Operativa | Improdutiva
[5 empty] | (A) Total: |  |  |  | 0
B | Código | Banco | Mão de Obra |  |  | Unidade | Custo Unitário | Consumo | Custo Horário
[5 empty] | (B) Total: |  |  |  | 0
[5 empty] | Custo Horário de Execução (A) + (B): |  |  |  | 0
[5 empty] | (D) Produção da Equipe: |  |  |  | 1
[5 empty] | Custo Unitário de Execução [(A) + (B)] / (D): |  |  |  | 0
F | Banco | Código | Material |  |  | Unidade | Custo Unitário | Quantidade | Custo Horário
Insumo | SETOP | MATED-12628 | BUCHA DE NYLON COM PARAFUSO AUTO ATARRAXANTE CABEÇA PANELA, FENDA SIMPLES ( COMPRIMENTO: 38MM¦ DIÂMETRO NOMINAL DO PARAFUSO: 4,2MM¦ DIÂMETRO NOMINAL DA BUCHA: 6MM) |  | X1:0.0 X2: 0.0 X3: 0.0 | un | 0.67 | 1 | 0.67
[5 empty] | (F)Total: |  |  |  | 0.67
G | Banco | Código | Serviços |  |  | Unidade | Custo Unitário | Quantidade | Custo Horário
Atividade Auxiliar | SETOP | ED-4121 | CONDULETE DE ALUMÍNIO, TIPO "C" OU "LB" OU "LL" OU "LR", DIÂMETRO DE SAÍDA 1.1/2" (40MM), EXCLUSIVE INSTALAÇÃO , MÓDULO E PLACA (FORNECIMENTO) |  | X1:0.0 X2: 0.0 X3: 0.0 | un | 44.92 | 1 | 44.92
Atividade Auxiliar | SETOP | ED-50362 | AJUDANTE DE ELETRICISTA COM ENCARGOS COMPLEMENTARES |  | X1:0.0 X2: 0.0 X3: 0.0 | hora | 20.04 | 0.36667 | 7.34
Atividade Auxiliar | SETOP | ED-50373 | ELETRICISTA COM ENCARGOS COMPLEMENTARES |  | X1:0.0 X2: 0.0 X3: 0.0 | hora | 24.74 | 0.36667 | 9.07
[5 empty] | (G) Total: |  |  |  | 61.33
H | Banco | Código | Momento Transporte | Formula | X1, X2, X3 | Unidade | Custo Unitário | Quantidade | Custo Horário
[5 empty] | (H) Total: |  |  |  | 61.33
|  |  |  | MO sem LS => | 6.6718 | LS => | 5.63 | MO com LS => | 12.2995
|  |  |  | Valor do BDI => | 18.46 |  | Valor com BDI => |  | 80.46
[6 empty] | Quant. => | 1 | Preço Total => | 80.46
7.5.20 | Código | Banco | Descrição | Tipo |  | Und | Quant. | Porcent. | Valor Unit | Total
Composição | ED-49125 | SETOP | CONDULETE DE ALUMÍNIO, TIPO "LL", DIÂMETRO DE SAÍDA 2" (50MM), EXCLUSIVE MÓDULO E PLACA, INCLUSIVE FIXAÇÃO | ED- |  | un | 1 |  | 81.18 | 81.18
A | Código | Banco | Equipamentos | Utilização |  | Custo Operacional |  | Consumo | Custo Horário
|  |  |  | Operativa | Improdutiva | Operativa | Improdutiva
[5 empty] | (A) Total: |  |  |  | 0
B | Código | Banco | Mão de Obra |  |  | Unidade | Custo Unitário | Consumo | Custo Horário
[5 empty] | (B) Total: |  |  |  | 0
[5 empty] | Custo Horário de Execução (A) + (B): |  |  |  | 0
[5 empty] | (D) Produção da Equipe: |  |  |  | 1
[5 empty] | Custo Unitário de Execução [(A) + (B)] / (D): |  |  |  | 0
F | Banco | Código | Material |  |  | Unidade | Custo Unitário | Quantidade | Custo Horário
Insumo | SETOP | MATED-12628 | BUCHA DE NYLON COM PARAFUSO AUTO ATARRAXANTE CABEÇA PANELA, FENDA SIMPLES ( COMPRIMENTO: 38MM¦ DIÂMETRO NOMINAL DO PARAFUSO: 4,2MM¦ DIÂMETRO NOMINAL DA BUCHA: 6MM) |  | X1:0.0 X2: 0.0 X3: 0.0 | un | 0.67 | 1 | 0.67
[5 empty] | (F)Total: |  |  |  | 0.67
G | Banco | Código | Serviços |  |  | Unidade | Custo Unitário | Quantidade | Custo Horário
Atividade Auxiliar | SETOP | ED-4498 | CONDULETE DE ALUMÍNIO, TIPO "C" OU "LB" OU "LL" OU "LR", DIÂMETRO DE SAÍDA 2" (50MM), EXCLUSIVE INSTALAÇÃO, MÓDULO E PLACA (FORNECIMENTO) |  | X1:0.0 X2: 0.0 X3: 0.0 | un | 64.1 | 1 | 64.1
Atividade Auxiliar | SETOP | ED-50362 | AJUDANTE DE ELETRICISTA COM ENCARGOS COMPLEMENTARES |  | X1:0.0 X2: 0.0 X3: 0.0 | hora | 20.04 | 0.36667 | 7.34
Atividade Auxiliar | SETOP | ED-50373 | ELETRICISTA COM ENCARGOS COMPLEMENTARES |  | X1:0.0 X2: 0.0 X3: 0.0 | hora | 24.74 | 0.36667 | 9.07
[5 empty] | (G) Total: |  |  |  | 80.51
H | Banco | Código | Momento Transporte | Formula | X1, X2, X3 | Unidade | Custo Unitário | Quantidade | Custo Horário
[5 empty] | (H) Total: |  |  |  | 80.51
|  |  |  | MO sem LS => | 6.6718 | LS => | 5.63 | MO com LS => | 12.2995
|  |  |  | Valor do BDI => | 24.18 |  | Valor com BDI => |  | 105.36
[6 empty] | Quant. => | 3 | Preço Total => | 316.08
7.5.21 | Código | Banco | Descrição | Tipo |  | Und | Quant. | Porcent. | Valor Unit | Total
Composição | 91926 | SINAPI | CABO DE COBRE FLEXÍVEL ISOLADO, 2,5 MM², ANTI-CHAMA 450/750 V, PARA CIRCUITOS TERMINAIS - FORNECIMENTO E INSTALAÇÃO. AF_03/2023 | INEL - INSTALAÇÃO ELÉTRICA/ELETRIFICAÇÃO E ILUMINAÇÃO EXTERNA |  | M | 1 |  | 3.64 | 3.64
Composição Auxiliar | 88247 | SINAPI | AUXILIAR DE ELETRICISTA COM ENCARGOS COMPLEMENTARES | SEDI - SERVIÇOS DIVERSOS |  | H | 0.029 |  | 19.33 | 0.56
Composição Auxiliar | 88264 | SINAPI | ELETRICISTA COM ENCARGOS COMPLEMENTARES | SEDI - SERVIÇOS DIVERSOS |  | H | 0.029 |  | 22.93 | 0.66
Insumo | 00001014 | SINAPI | CABO DE COBRE, FLEXIVEL, CLASSE 4 OU 5, ISOLACAO EM PVC/A, ANTICHAMA BWF-B, 1 CONDUTOR, 450/750 V, SECAO NOMINAL 2,5 MM2 | Material |  | M | 1.2434 |  | 1.9 | 2.36
Insumo | 00021127 | SINAPI | FITA ISOLANTE ADESIVA ANTICHAMA, USO ATE 750 V, EM ROLO DE 19 MM X 5 M | Material |  | UN | 0.0094 |  | 7.12 | 0.06
|  |  |  | MO sem LS => | 0.50448 | LS => | 0.43 | MO com LS => | 0.93
|  |  |  | Valor do BDI => | 1.08 |  | Valor com BDI => |  | 4.72
[6 empty] | Quant. => | 300 | Preço Total => | 1416
7.5.22 | Código | Banco | Descrição | Tipo |  | Und | Quant. | Porcent. | Valor Unit | Total
Composição | 91926 | SINAPI | CABO DE COBRE FLEXÍVEL ISOLADO, 2,5 MM², ANTI-CHAMA 450/750 V, PARA CIRCUITOS TERMINAIS - FORNECIMENTO E INSTALAÇÃO. AF_03/2023 | INEL - INSTALAÇÃO ELÉTRICA/ELETRIFICAÇÃO E ILUMINAÇÃO EXTERNA |  | M | 1 |  | 3.64 | 3.64
Composição Auxiliar | 88247 | SINAPI | AUXILIAR DE ELETRICISTA COM ENCARGOS COMPLEMENTARES | SEDI - SERVIÇOS DIVERSOS |  | H | 0.029 |  | 19.33 | 0.56
Composição Auxiliar | 88264 | SINAPI | ELETRICISTA COM ENCARGOS COMPLEMENTARES | SEDI - SERVIÇOS DIVERSOS |  | H | 0.029 |  | 22.93 | 0.66
Insumo | 00001014 | SINAPI | CABO DE COBRE, FLEXIVEL, CLASSE 4 OU 5, ISOLACAO EM PVC/A, ANTICHAMA BWF-B, 1 CONDUTOR, 450/750 V, SECAO NOMINAL 2,5 MM2 | Material |  | M | 1.2434 |  | 1.9 | 2.36
Insumo | 00021127 | SINAPI | FITA ISOLANTE ADESIVA ANTICHAMA, USO ATE 750 V, EM ROLO DE 19 MM X 5 M | Material |  | UN | 0.0094 |  | 7.12 | 0.06
|  |  |  | MO sem LS => | 0.50448 | LS => | 0.43 | MO com LS => | 0.93
|  |  |  | Valor do BDI => | 1.08 |  | Valor com BDI => |  | 4.72
[6 empty] | Quant. => | 300 | Preço Total => | 1416
7.5.23 | Código | Banco | Descrição | Tipo |  | Und | Quant. | Porcent. | Valor Unit | Total
Composição | 91926 | SINAPI | CABO DE COBRE FLEXÍVEL ISOLADO, 2,5 MM², ANTI-CHAMA 450/750 V, PARA CIRCUITOS TERMINAIS - FORNECIMENTO E INSTALAÇÃO. AF_03/2023 | INEL - INSTALAÇÃO ELÉTRICA/ELETRIFICAÇÃO E ILUMINAÇÃO EXTERNA |  | M | 1 |  | 3.64 | 3.64
Composição Auxiliar | 88247 | SINAPI | AUXILIAR DE ELETRICISTA COM ENCARGOS COMPLEMENTARES | SEDI - SERVIÇOS DIVERSOS |  | H | 0.029 |  | 19.33 | 0.56
Composição Auxiliar | 88264 | SINAPI | ELETRICISTA COM ENCARGOS COMPLEMENTARES | SEDI - SERVIÇOS DIVERSOS |  | H | 0.029 |  | 22.93 | 0.66
Insumo | 00001014 | SINAPI | CABO DE COBRE, FLEXIVEL, CLASSE 4 OU 5, ISOLACAO EM PVC/A, ANTICHAMA BWF-B, 1 CONDUTOR, 450/750 V, SECAO NOMINAL 2,5 MM2 | Material |  | M | 1.2434 |  | 1.9 | 2.36
Insumo | 00021127 | SINAPI | FITA ISOLANTE ADESIVA ANTICHAMA, USO ATE 750 V, EM ROLO DE 19 MM X 5 M | Material |  | UN | 0.0094 |  | 7.12 | 0.06
|  |  |  | MO sem LS => | 0.50448 | LS => | 0.43 | MO com LS => | 0.93
|  |  |  | Valor do BDI => | 1.08 |  | Valor com BDI => |  | 4.72
[6 empty] | Quant. => | 300 | Preço Total => | 1416
7.5.24 | Código | Banco | Descrição | Tipo |  | Und | Quant. | Porcent. | Valor Unit | Total
Composição | 92980 | SINAPI | CABO DE COBRE FLEXÍVEL ISOLADO, 10 MM², ANTI-CHAMA 0,6/1,0 KV, PARA DISTRIBUIÇÃO - FORNECIMENTO E INSTALAÇÃO. AF_12/2015 | INEL - INSTALAÇÃO ELÉTRICA/ELETRIFICAÇÃO E ILUMINAÇÃO EXTERNA |  | M | 1 |  | 8.91 | 8.91
Composição Auxiliar | 88247 | SINAPI | AUXILIAR DE ELETRICISTA COM ENCARGOS COMPLEMENTARES | SEDI - SERVIÇOS DIVERSOS |  | H | 0.009 |  | 19.33 | 0.17
Composição Auxiliar | 88264 | SINAPI | ELETRICISTA COM ENCARGOS COMPLEMENTARES | SEDI - SERVIÇOS DIVERSOS |  | H | 0.009 |  | 22.93 | 0.2
Insumo | 00001020 | SINAPI | CABO DE COBRE, FLEXIVEL, CLASSE 4 OU 5, ISOLACAO EM PVC/A, ANTICHAMA BWF-B, COBERTURA PVC-ST1, ANTICHAMA BWF-B, 1 CONDUTOR, 0,6/1 KV, SECAO NOMINAL 10 MM2 | Material |  | M | 1.027 |  | 8.25 | 8.47
Insumo | 00021127 | SINAPI | FITA ISOLANTE ADESIVA ANTICHAMA, USO ATE 750 V, EM ROLO DE 19 MM X 5 M | Material |  | UN | 0.01 |  | 7.12 | 0.07
|  |  |  | MO sem LS => | 0.15189 | LS => | 0.13 | MO com LS => | 0.28
|  |  |  | Valor do BDI => | 2.65 |  | Valor com BDI => |  | 11.56
[6 empty] | Quant. => | 120 | Preço Total => | 1387.2
7.5.25 | Código | Banco | Descrição | Tipo |  | Und | Quant. | Porcent. | Valor Unit | Total
Composição | 101561 | SINAPI | CABO DE COBRE FLEXÍVEL ISOLADO, 16 MM², 0,6/1,0 KV, PARA REDE AÉREA DE DISTRIBUIÇÃO DE ENERGIA ELÉTRICA DE BAIXA TENSÃO - FORNECIMENTO E INSTALAÇÃO. AF_07/2020 | INEL - INSTALAÇÃO ELÉTRICA/ELETRIFICAÇÃO E ILUMINAÇÃO EXTERNA |  | M | 1 |  | 13.72 | 13.72
Composição Auxiliar | 88264 | SINAPI | ELETRICISTA COM ENCARGOS COMPLEMENTARES | SEDI - SERVIÇOS DIVERSOS |  | H | 0.0029 |  | 22.93 | 0.06
Insumo | 00000995 | SINAPI | CABO DE COBRE, FLEXIVEL, CLASSE 4 OU 5, ISOLACAO EM PVC/A, ANTICHAMA BWF-B, COBERTURA PVC-ST1, ANTICHAMA BWF-B, 1 CONDUTOR, 0,6/1 KV, SECAO NOMINAL 16 MM2 | Material |  | M | 1.0401 |  | 13.14 | 13.66
|  |  |  | MO sem LS => | 0.027122 | LS => | 0.02 | MO com LS => | 0.05
|  |  |  | Valor do BDI => | 4.08 |  | Valor com BDI => |  | 17.8
[6 empty] | Quant. => | 80 | Preço Total => | 1424
7.5.26 | Código | Banco | Descrição | Tipo |  | Und | Quant. | Porcent. | Valor Unit | Total
Composição | 101562 | SINAPI | CABO DE COBRE FLEXÍVEL ISOLADO, 25 MM², 0,6/1,0 KV, PARA REDE AÉREA DE DISTRIBUIÇÃO DE ENERGIA ELÉTRICA DE BAIXA TENSÃO - FORNECIMENTO E INSTALAÇÃO. AF_07/2020 | INEL - INSTALAÇÃO ELÉTRICA/ELETRIFICAÇÃO E ILUMINAÇÃO EXTERNA |  | M | 1 |  | 21.24 | 21.24
Composição Auxiliar | 88264 | SINAPI | ELETRICISTA COM ENCARGOS COMPLEMENTARES | SEDI - SERVIÇOS DIVERSOS |  | H | 0.0029 |  | 22.93 | 0.06
Insumo | 00000996 | SINAPI | CABO DE COBRE, FLEXIVEL, CLASSE 4 OU 5, ISOLACAO EM PVC/A, ANTICHAMA BWF-B, COBERTURA PVC-ST1, ANTICHAMA BWF-B, 1 CONDUTOR, 0,6/1 KV, SECAO NOMINAL 25 MM2 | Material |  | M | 1.0401 |  | 20.37 | 21.18
|  |  |  | MO sem LS => | 0.027122 | LS => | 0.02 | MO com LS => | 0.05
|  |  |  | Valor do BDI => | 6.32 |  | Valor com BDI => |  | 27.56
[6 empty] | Quant. => | 20 | Preço Total => | 551.2
7.5.27 | Código | Banco | Descrição | Tipo |  | Und | Quant. | Porcent. | Valor Unit | Total
Composição | 101563 | SINAPI | CABO DE COBRE FLEXÍVEL ISOLADO, 35 MM², 0,6/1,0 KV, PARA REDE AÉREA DE DISTRIBUIÇÃO DE ENERGIA ELÉTRICA DE BAIXA TENSÃO - FORNECIMENTO E INSTALAÇÃO. AF_07/2020 | INEL - INSTALAÇÃO ELÉTRICA/ELETRIFICAÇÃO E ILUMINAÇÃO EXTERNA |  | M | 1 |  | 30 | 30
Composição Auxiliar | 88264 | SINAPI | ELETRICISTA COM ENCARGOS COMPLEMENTARES | SEDI - SERVIÇOS DIVERSOS |  | H | 0.003 |  | 22.93 | 0.06
Insumo | 00001019 | SINAPI | CABO DE COBRE, FLEXIVEL, CLASSE 4 OU 5, ISOLACAO EM PVC/A, ANTICHAMA BWF-B, COBERTURA PVC-ST1, ANTICHAMA BWF-B, 1 CONDUTOR, 0,6/1 KV, SECAO NOMINAL 35 MM2 | Material |  | M | 1.0401 |  | 28.79 | 29.94
|  |  |  | MO sem LS => | 0.027122 | LS => | 0.02 | MO com LS => | 0.05
|  |  |  | Valor do BDI => | 8.93 |  | Valor com BDI => |  | 38.93
[6 empty] | Quant. => | 60 | Preço Total => | 2335.8
7.5.28 | Código | Banco | Descrição | Tipo |  | Und | Quant. | Porcent. | Valor Unit | Total
Composição | 063621 | SBC | LEITOS - LEITO PARA CABOS TIPO LEVE 200x100mm | INSTALACOES ELETRICAS - LEITOS E CABOS |  | M | 1 |  | 66.4 | 66.4
Insumo | 036807 | SBC | LEITO PARA CABOS TIPO LEVE PRE-GALVANIZADO A QUENTE, CHAPA 18 200x100mm | Material |  | M | 1.1 |  | 52.11 | 57.32
Insumo | 099250 | SBC | ELETRICISTA | Mão de Obra |  | H | 0.291 |  | 17.46 | 5.08
Insumo | 099806 | SBC | AJUDANTE DE ELETRICISTA | Mão de Obra |  | H | 0.291 |  | 13.75 | 4
|  |  |  | MO sem LS => | 4.9254 | LS => | 4.15 | MO com LS => | 9.08
|  |  |  | Valor do BDI => | 19.78 |  | Valor com BDI => |  | 86.18
[6 empty] | Quant. => | 10 | Preço Total => | 861.8
7.5.29 | Código | Banco | Descrição | Tipo |  | Und | Quant. | Porcent. | Valor Unit | Total
Composição | ARCV-ARC-014 | Próprio | BASE DE CONCRETO PARA CONDENSADORAS | FUES - FUNDAÇÕES E ESTRUTURAS |  | un | 1 |  | 678.26 | 678.26
Composição Auxiliar | 030300 | SBC | FORMA DE MADEIRA PARA VIGAS BALDRAME-INCLUSIVE DESMOLDAGEM | FUNDACOES DIRETAS |  | m² | 1.3 |  | 107.07 | 139.19
Composição Auxiliar | 94964 | SINAPI | CONCRETO FCK = 20MPA, TRAÇO 1:2,7:3 (EM MASSA SECA DE CIMENTO/ AREIA MÉDIA/ BRITA 1) - PREPARO MECÂNICO COM BETONEIRA 400 L. AF_05/2021 | FUES - FUNDAÇÕES E ESTRUTURAS |  | m³ | 0.75 |  | 472.46 | 354.34
Composição Auxiliar | 103670 | SINAPI | LANÇAMENTO COM USO DE BALDES, ADENSAMENTO E ACABAMENTO DE CONCRETO EM ESTRUTURAS. AF_02/2022 | FUES - FUNDAÇÕES E ESTRUTURAS |  | m³ | 0.75 |  | 246.31 | 184.73
|  |  |  | MO sem LS => | 132.4871 | LS => | 111.75 | MO com LS => | 244.24
|  |  |  | Valor do BDI => | 202.05 |  | Valor com BDI => |  | 880.31
[6 empty] | Quant. => | 1 | Preço Total => | 880.31
7.5.30 | Código | Banco | Descrição | Tipo |  | Und | Quant. | Porcent. | Valor Unit | Total
Composição | ARCV-ARC-015 | Próprio | QUADRO DE DISTRIBUIÇÃO DE CIRCUITOS DAS CONDENSADORAS –AR CONDICIONADO. SISTEMA DIM. FORNECIMENTO E INSTALAÇÃO. | INEL - INSTALAÇÃO ELÉTRICA/ELETRIFICAÇÃO E ILUMINAÇÃO EXTERNA |  | un | 1 |  | 2247.13 | 2247.13
Composição Auxiliar | 88264 | SINAPI | ELETRICISTA COM ENCARGOS COMPLEMENTARES | SEDI - SERVIÇOS DIVERSOS |  | H | 8 |  | 22.93 | 183.44
Composição Auxiliar | 88247 | SINAPI | AUXILIAR DE ELETRICISTA COM ENCARGOS COMPLEMENTARES | SEDI - SERVIÇOS DIVERSOS |  | H | 8 |  | 19.33 | 154.64
Insumo | I8942 | SEINFRA | PROTETOR DE SURTOS, CLASSE I, 30KA | Material |  | UN | 4 |  | 69.11 | 276.44
Insumo | 4.11.10 | FDE | QUADRO DISTR CAPAC P/ 22 A 26 DISJ C/ BARRAMENTO | Material |  | UN | 1 |  | 501.45 | 501.45
Insumo | 8830 | ORSE | Disjuntor tripolar 100 A, padrão DIN ( linha branca ), corrente de interrupção 10KA, ref.:Moeller ou similar. Disjuntor tripolar100 A, padrão DIN ( linha branca ), corrente de interrupção 10KA, ref.:Moeller ou similar. un | Material |  | un | 1 |  | 451 | 451
Insumo | 3261 | AGETOP CIVIL | DISJUNTOR TRIPOLAR 40 A 50A | Material |  | un | 2 |  | 73.17 | 146.34
Insumo | 00002373 | SINAPI | DISJUNTOR TIPO NEMA, TRIPOLAR 60 ATE 100 A, TENSAO MAXIMA DE 415 V | Material |  | UN | 1 |  | 140.92 | 140.92
Insumo | 001217 | SBC | DISJUNTOR - DISPOSITIVO DR 4 POLOS 300MA 100 A TIPO AC WEG | Material |  | UN | 1 |  | 392.9 | 392.9
|  |  |  | MO sem LS => | 140.0814 | LS => | 118.16 | MO com LS => | 258.24
|  |  |  | Valor do BDI => | 669.42 |  | Valor com BDI => |  | 2916.55
[6 empty] | Quant. => | 1 | Preço Total => | 2916.55
7.5.31 | Código | Banco | Descrição | Tipo |  | Und | Quant. | Porcent. | Valor Unit | Total
Composição | ARCV-ARC-016 | Próprio | QUADRO DE DISTRIBUIÇÃO DE CIRCUITOS DAS EVAPORADORAS –AR CONDICIONADO. SISTEMA DIM. FORNECIMENTO E INSTALAÇÃO. | INEL - INSTALAÇÃO ELÉTRICA/ELETRIFICAÇÃO E ILUMINAÇÃO EXTERNA |  | un | 1 |  | 2425.1 | 2425.1
Composição Auxiliar | 88264 | SINAPI | ELETRICISTA COM ENCARGOS COMPLEMENTARES | SEDI - SERVIÇOS DIVERSOS |  | H | 6 |  | 22.93 | 137.58
Composição Auxiliar | 88247 | SINAPI | AUXILIAR DE ELETRICISTA COM ENCARGOS COMPLEMENTARES | SEDI - SERVIÇOS DIVERSOS |  | H | 6 |  | 19.33 | 115.98
Insumo | 014857 | SBC | DISJUNTOR - PROTETOR DPS DE SURTOS FOTOVOLTAICO 40KA 1000VCC TRIPOLAR NEGRINI | Material |  | UN | 3 |  | 543.05 | 1629.15
Insumo | 4.11.05 | FDE | QUADRO DISTR CAPAC P/ 10 A 12 DISJ C/ BARRAMENTO | Material |  | UN | 1 |  | 340.49 | 340.49
Insumo | 3688 | ORSE | Disjuntor bipolar 25 A, padrão DIN (linha branca), curva C, corrente de interrupção 5KA, ref.: Siemens 5SX1 ou similar. un | Material |  | un | 1 |  | 51.5 | 51.5
Insumo | 8882 | ORSE | Disjuntor tripolar DR 25 A, dispositivo residual diferencial un | Material |  | un | 1 |  | 132 | 132
Insumo | 3600 | ORSE | Disjuntor monopolar 16 A, padrão DIN (linha branca), curva de disparo C, corrente de interrupção 5KA, ref.: Siemens 5 SX1 ou similar. un | Material |  | un | 2 |  | 9.2 | 18.4
|  |  |  | MO sem LS => | 105.061 | LS => | 88.62 | MO com LS => | 193.68
|  |  |  | Valor do BDI => | 722.43 |  | Valor com BDI => |  | 3147.53
[6 empty] | Quant. => | 1 | Preço Total => | 3147.53
7.5.32 | Código | Banco | Descrição | Tipo |  | Und | Quant. | Porcent. | Valor Unit | Total
Composição | ARCV - FIX.001 | Próprio | FIXADORES DE ELTRODUTOS, CALHAS E TUBULAÇÕES, COMPOSTA POR CHUMBADOR METÁLICO DE EXPANSÃO Ø1/4”, PARAFUSO DE CABEÇA SEXTAVADA Ø1/4” X 1”, JUNÇÃO ANGULAR DUPLA ALTA, VERGALHÃO DE AÇO ROSCA TOTAL Ø1/4”, PORCA SEXTAVADA E ARRUELA LISA Ø1/4”, BRAÇADERA CIRCULAR PARA ELETRODUTOS/CANOS | ASTU - ASSENTAMENTO DE TUBOS E PECAS |  | un | 1 |  | 25.61 | 25.61
Composição Auxiliar | 88309 | SINAPI | PEDREIRO COM ENCARGOS COMPLEMENTARES | SEDI - SERVIÇOS DIVERSOS |  | H | 0.25 |  | 22.63 | 5.65
Insumo | 8212 | ORSE | Chumbador parabolt Ø 1/4" x 2" un | Material |  | un | 2 |  | 1.9 | 3.8
Insumo | 3811 | AGETOP CIVIL | VERGALHÃO ROSCA TOTAL D=1/4" | Material |  | m | 1 |  | 4 | 4
Insumo | 10259 | ORSE | Parafuso cabeça sextavada 1/4" x 1" un | Material |  | un | 2 |  | 0.16 | 0.32
Insumo | 3628 | ORSE | Junção interna tipo "T" para perfilado, ref. Mopa ou simila un | Material |  | un | 1 |  | 10.25 | 10.25
Insumo | 11051 | ORSE | Porca em aço inox sextavada 1/4" un | Material |  | un | 1 |  | 0.15 | 0.15
Insumo | I0273 | SEINFRA | BRAÇADEIRA TIPO "D" , METALICA DE 1" | Material |  | UN | 1 |  | 1.44 | 1.44
|  |  |  | MO sem LS => | 2.3868 | LS => | 2.01 | MO com LS => | 4.4
|  |  |  | Valor do BDI => | 7.62 |  | Valor com BDI => |  | 33.23
[6 empty] | Quant. => | 35 | Preço Total => | 1163.05
7.6 |  |  | AR CONDICIONADO - ENSAIOS, INSPEÇÕES, TESTES E BALANCEAMENTO DO SISTEMA | [6 empty] | 1054.24
7.6.1 | Código | Banco | Descrição | Tipo |  | Und | Quant. | Porcent. | Valor Unit | Total
Composição | 30.01.09 | EMBASA | ENGENHEIRO MEDIO | 3001 |  | H | 1 |  | 78.47 | 78.47
Insumo | B590000013 | EMBASA | ENGENHEIRO MEDIO (P2) | Mão de Obra |  | H | 1 |  | 78.4747 | 78.47
|  |  |  | MO sem LS => | 42.5658 | LS => | 35.9 | MO com LS => | 78.47
|  |  |  | Valor do BDI => | 23.37 |  | Valor com BDI => |  | 101.84
[6 empty] | Quant. => | 8 | Preço Total => | 814.72
7.6.2 | Código | Banco | Descrição | Tipo |  | Und | Quant. | Porcent. | Valor Unit | Total
Composição | 100308 | SINAPI | MECÂNICO DE REFRIGERAÇÃO COM ENCARGOS COMPLEMENTARES | SEDI - SERVIÇOS DIVERSOS |  | H | 1 |  | 23.07 | 23.07
Composição Auxiliar | 100298 | SINAPI | CURSO DE CAPACITAÇÃO PARA MECÂNICO DE REFRIGERAÇÃO (ENCARGOS COMPLEMENTARES) - HORISTA | SEDI - SERVIÇOS DIVERSOS |  | H | 1 |  | 0.55 | 0.55
Insumo | 00034794 | SINAPI | MECANICO DE REFRIGERACAO (HORISTA) | Mão de Obra |  | H | 1 |  | 17.53 | 17.53
Insumo | 00037370 | SINAPI | ALIMENTACAO - HORISTA (COLETADO CAIXA - ENCARGOS COMPLEMENTARES) | Outros |  | H | 1 |  | 1.02 | 1.02
Insumo | 00037371 | SINAPI | TRANSPORTE - HORISTA (COLETADO CAIXA - ENCARGOS COMPLEMENTARES) | Serviços |  | H | 1 |  | 0.57 | 0.57
Insumo | 00037372 | SINAPI | EXAMES - HORISTA (COLETADO CAIXA - ENCARGOS COMPLEMENTARES) | Outros |  | H | 1 |  | 1.34 | 1.34
Insumo | 00037373 | SINAPI | SEGURO - HORISTA (COLETADO CAIXA - ENCARGOS COMPLEMENTARES) | Taxas |  | H | 1 |  | 0.01 | 0.01
Insumo | 00043460 | SINAPI | FERRAMENTAS - FAMILIA ELETRICISTA - HORISTA (ENCARGOS COMPLEMENTARES - COLETADO CAIXA) | Equipamento |  | H | 1 |  | 0.85 | 0.85
Insumo | 00043484 | SINAPI | EPI - FAMILIA ELETRICISTA - HORISTA (ENCARGOS COMPLEMENTARES - COLETADO CAIXA) | Equipamento |  | H | 1 |  | 1.2 | 1.2
|  |  |  | MO sem LS => | 9.8074 | LS => | 8.27 | MO com LS => | 18.08
|  |  |  | Valor do BDI => | 6.87 |  | Valor com BDI => |  | 29.94
[6 empty] | Quant. => | 8 | Preço Total => | 239.52
7.8 |  |  | EXAUSTÃO | [6 empty] | 4839.02
7.8.1 | Código | Banco | Descrição | Tipo |  | Und | Quant. | Porcent. | Valor Unit | Total
Composição | 1528 | ORSE | Tubo pvc rígido soldável ponta e bolsa p/ esgoto predial, d = 150 mm | Tubos e Conexões de PVC Rígido Soldável para Esgoto |  | m | 1 |  | 63.96 | 63.96
Composição Auxiliar | 10549 | ORSE | Encargos Complementares - Servente | Provisórios |  | h | 0.56 |  | 3.74 | 2.09
Composição Auxiliar | 10554 | ORSE | Encargos Complementares - Encanador | Provisórios |  | h | 0.56 |  | 3.67 | 2.05
Insumo | 138 | ORSE | Adesivo pvc em frasco de 850 gramas kg | Material |  | tubo | 0.05 |  | 63.36 | 3.16
Insumo | 2036 | ORSE | Solucao limpadora pvc l | Material |  | l | 0.075 |  | 61.02 | 4.57
Insumo | 00002696 | SINAPI | ENCANADOR OU BOMBEIRO HIDRAULICO (HORISTA) | Mão de Obra |  | H | 0.56 |  | 17.21 | 9.63
Insumo | 00006111 | SINAPI | SERVENTE DE OBRAS | Mão de Obra |  | H | 0.56 |  | 12.95 | 7.25
Insumo | 00020065 | SINAPI | TUBO PVC SERIE NORMAL, DN 150 MM, PARA ESGOTO PREDIAL (NBR 5688) | Material |  | M | 1.01 |  | 34.87 | 35.21
|  |  |  | MO sem LS => | 9.1565 | LS => | 7.72 | MO com LS => | 16.88
|  |  |  | Valor do BDI => | 19.05 |  | Valor com BDI => |  | 83.01
[6 empty] | Quant. => | 24 | Preço Total => | 1992.24
7.8.2 | Código | Banco | Descrição | Tipo |  | Und | Quant. | Porcent. | Valor Unit | Total
Composição | 1209 | ORSE | Joelho 45º pvc rígido soldável para esgoto primário diâmentro 150mm Rev.01 10/2022 | Tubos e Conexões de PVC Rígido Soldável |  | un | 1 |  | 67.94 | 67.94
Composição Auxiliar | 10549 | ORSE | Encargos Complementares - Servente | Provisórios |  | h | 0.3 |  | 3.74 | 1.12
Composição Auxiliar | 10554 | ORSE | Encargos Complementares - Encanador | Provisórios |  | h | 0.3 |  | 3.67 | 1.1
Insumo | 138 | ORSE | Adesivo pvc em frasco de 850 gramas kg | Material |  | tubo | 0.1 |  | 63.36 | 6.33
Insumo | 1187 | ORSE | Joelho 45° pvc sanitario d= 150mm un | Material |  | un | 1 |  | 40.59 | 40.59
Insumo | 2036 | ORSE | Solucao limpadora pvc l | Material |  | l | 0.16 |  | 61.02 | 9.76
Insumo | 00002696 | SINAPI | ENCANADOR OU BOMBEIRO HIDRAULICO (HORISTA) | Mão de Obra |  | H | 0.3 |  | 17.21 | 5.16
Insumo | 00006111 | SINAPI | SERVENTE DE OBRAS | Mão de Obra |  | H | 0.3 |  | 12.95 | 3.88
|  |  |  | MO sem LS => | 4.9037 | LS => | 4.14 | MO com LS => | 9.04
|  |  |  | Valor do BDI => | 20.23 |  | Valor com BDI => |  | 88.17
[6 empty] | Quant. => | 5 | Preço Total => | 440.85
7.8.3 | Código | Banco | Descrição | Tipo |  | Und | Quant. | Porcent. | Valor Unit | Total
Composição | 9967 | ORSE | Joelho 90º pvc rígido soldável d=150mm Rev. 01 - 10/2022 | Tubos e Conexões de PVC Rígido Soldável |  | un | 1 |  | 64.73 | 64.73
Composição Auxiliar | 10549 | ORSE | Encargos Complementares - Servente | Provisórios |  | h | 0.3 |  | 3.74 | 1.12
Composição Auxiliar | 10554 | ORSE | Encargos Complementares - Encanador | Provisórios |  | h | 0.3 |  | 3.67 | 1.1
Insumo | 138 | ORSE | Adesivo pvc em frasco de 850 gramas kg | Material |  | tubo | 0.1 |  | 63.36 | 6.33
Insumo | 2036 | ORSE | Solucao limpadora pvc l | Material |  | l | 0.16 |  | 61.02 | 9.76
Insumo | 10383 | ORSE | Joelho 90 pvc sanitario d= 150mm un | Material |  | un | 1 |  | 37.38 | 37.38
Insumo | 00002696 | SINAPI | ENCANADOR OU BOMBEIRO HIDRAULICO (HORISTA) | Mão de Obra |  | H | 0.3 |  | 17.21 | 5.16
Insumo | 00006111 | SINAPI | SERVENTE DE OBRAS | Mão de Obra |  | H | 0.3 |  | 12.95 | 3.88
|  |  |  | MO sem LS => | 4.9037 | LS => | 4.14 | MO com LS => | 9.04
|  |  |  | Valor do BDI => | 19.28 |  | Valor com BDI => |  | 84.01
[6 empty] | Quant. => | 3 | Preço Total => | 252.03
7.8.4 | Código | Banco | Descrição | Tipo |  | Und | Quant. | Porcent. | Valor Unit | Total
Composição | 7595 | ORSE | Junção simples em pvc rígido c/ anéis, para esgoto primário, diâm = 150 x 150mm | Tubos e Conexões de PVC Rígido Soldável para Esgoto |  | un | 1 |  | 218.42 | 218.42
Composição Auxiliar | 10549 | ORSE | Encargos Complementares - Servente | Provisórios |  | h | 0.57 |  | 3.74 | 2.13
Composição Auxiliar | 10554 | ORSE | Encargos Complementares - Encanador | Provisórios |  | h | 0.57 |  | 3.67 | 2.09
Insumo | 1703 | ORSE | Pasta lubrificante p/ pvc je kg | Material |  | kg | 0.1 |  | 55.58 | 5.55
Insumo | 00000305 | SINAPI | ANEL BORRACHA, PARA TUBO PVC, REDE COLETOR ESGOTO, DN 150 MM (NBR 7362) | Material |  | UN | 2 |  | 13.94 | 27.88
Insumo | 00002696 | SINAPI | ENCANADOR OU BOMBEIRO HIDRAULICO (HORISTA) | Mão de Obra |  | H | 0.57 |  | 17.21 | 9.8
Insumo | 00006111 | SINAPI | SERVENTE DE OBRAS | Mão de Obra |  | H | 0.57 |  | 12.95 | 7.38
Insumo | 00020146 | SINAPI | JUNCAO SIMPLES, PVC SERIE R, DN 150 X 150 MM, PARA ESGOTO PREDIAL | Material |  | UN | 1 |  | 163.59 | 163.59
|  |  |  | MO sem LS => | 9.3192 | LS => | 7.86 | MO com LS => | 17.18
|  |  |  | Valor do BDI => | 65.06 |  | Valor com BDI => |  | 283.48
[6 empty] | Quant. => | 2 | Preço Total => | 566.96
7.8.5 | Código | Banco | Descrição | Tipo |  | Und | Quant. | Porcent. | Valor Unit | Total
Composição | 1686 | ORSE | Luva simples pvc rígido soldável para esgoto secundário d = 150mm | Tubos e Conexões de PVC Rígido Soldável para Esgoto |  | un | 1 |  | 43.52 | 43.52
Composição Auxiliar | 10549 | ORSE | Encargos Complementares - Servente | Provisórios |  | h | 0.3 |  | 3.74 | 1.12
Composição Auxiliar | 10554 | ORSE | Encargos Complementares - Encanador | Provisórios |  | h | 0.3 |  | 3.67 | 1.1
Insumo | 1552 | ORSE | Luva simples pvc sanitário d= 150mm un | Material |  | un | 1 |  | 29.71 | 29.71
Insumo | 1703 | ORSE | Pasta lubrificante p/ pvc je kg | Material |  | kg | 0.046 |  | 55.58 | 2.55
Insumo | 00002696 | SINAPI | ENCANADOR OU BOMBEIRO HIDRAULICO (HORISTA) | Mão de Obra |  | H | 0.3 |  | 17.21 | 5.16
Insumo | 00006111 | SINAPI | SERVENTE DE OBRAS | Mão de Obra |  | H | 0.3 |  | 12.95 | 3.88
|  |  |  | MO sem LS => | 4.9037 | LS => | 4.14 | MO com LS => | 9.04
|  |  |  | Valor do BDI => | 12.96 |  | Valor com BDI => |  | 56.48
[6 empty] | Quant. => | 6 | Preço Total => | 338.88
7.8.6 | Código | Banco | Descrição | Tipo |  | Und | Quant. | Porcent. | Valor Unit | Total
Composição | ARCV-EXA.001 | Próprio | EXAUSTOR SICFLUX INLINE 190. Capacidade 190 m³/h. Tensão de instalação 220V. FORNECIMENTO E INSTALAÇÃO | ASTU - ASSENTAMENTO DE TUBOS E PECAS |  | un | 1 |  | 198.64 | 198.64
Composição Auxiliar | 88316 | SINAPI | SERVENTE COM ENCARGOS COMPLEMENTARES | SEDI - SERVIÇOS DIVERSOS |  | H | 1 |  | 18.14 | 18.14
Composição Auxiliar | 88264 | SINAPI | ELETRICISTA COM ENCARGOS COMPLEMENTARES | SEDI - SERVIÇOS DIVERSOS |  | H | 1 |  | 22.93 | 22.93
Insumo | 12727 | ORSE | Exaustor Mega34, da sicflux ou similar un | Material |  | un | 1 |  | 157.57 | 157.57
|  |  |  | MO sem LS => | 16.9243 | LS => | 14.28 | MO com LS => | 31.2
|  |  |  | Valor do BDI => | 59.17 |  | Valor com BDI => |  | 257.81
[6 empty] | Quant. => | 4 | Preço Total => | 1031.24
7.8.7 | Código | Banco | Descrição | Tipo |  | Und | Quant. | Porcent. | Valor Unit | Total
Composição | ARCV-EXA.002 | Próprio | GRADE DE ACABAMENTO INTERNO GAI 150 - ⌀ 6”. FORNECIMENTO E INSTALAÇÃO | ASTU - ASSENTAMENTO DE TUBOS E PECAS |  | un | 1 |  | 28.45 | 28.45
Composição Auxiliar | 88316 | SINAPI | SERVENTE COM ENCARGOS COMPLEMENTARES | SEDI - SERVIÇOS DIVERSOS |  | H | 0.35 |  | 18.14 | 6.34
Insumo | 00011732 | SINAPI | GRELHA FIXA, PVC CROMADA, REDONDA, 150 MM, PARA RALOS E CAIXAS | Material |  | UN | 1 |  | 22.11 | 22.11
|  |  |  | MO sem LS => | 2.517 | LS => | 2.12 | MO com LS => | 4.64
|  |  |  | Valor do BDI => | 8.47 |  | Valor com BDI => |  | 36.92
[6 empty] | Quant. => | 4 | Preço Total => | 147.68
7.8.8 | Código | Banco | Descrição | Tipo |  | Und | Quant. | Porcent. | Valor Unit | Total
Composição | ARCV-EXA.003 | Próprio | GRELHA REDONDA FIXA COM COLARINHO S 150 FORNECIMENTO E INSTALAÇÃO | ASTU - ASSENTAMENTO DE TUBOS E PECAS |  | un | 1 |  | 26.64 | 26.64
Composição Auxiliar | 88316 | SINAPI | SERVENTE COM ENCARGOS COMPLEMENTARES | SEDI - SERVIÇOS DIVERSOS |  | H | 0.25 |  | 18.14 | 4.53
Insumo | 00011732 | SINAPI | GRELHA FIXA, PVC CROMADA, REDONDA, 150 MM, PARA RALOS E CAIXAS | Material |  | UN | 1 |  | 22.11 | 22.11
|  |  |  | MO sem LS => | 1.7955 | LS => | 1.51 | MO com LS => | 3.31
|  |  |  | Valor do BDI => | 7.93 |  | Valor com BDI => |  | 34.57
[6 empty] | Quant. => | 2 | Preço Total => | 69.14
8 |  |  | REDE LÓGICA | [6 empty] | 120295.65
8.1 | Código | Banco | Descrição | Tipo |  | Und | Quant. | Porcent. | Valor Unit | Total
Composição | ARCV - FIX.001 | Próprio | FIXADORES DE ELTRODUTOS, CALHAS E TUBULAÇÕES, COMPOSTA POR CHUMBADOR METÁLICO DE EXPANSÃO Ø1/4”, PARAFUSO DE CABEÇA SEXTAVADA Ø1/4” X 1”, JUNÇÃO ANGULAR DUPLA ALTA, VERGALHÃO DE AÇO ROSCA TOTAL Ø1/4”, PORCA SEXTAVADA E ARRUELA LISA Ø1/4”, BRAÇADERA CIRCULAR PARA ELETRODUTOS/CANOS | ASTU - ASSENTAMENTO DE TUBOS E PECAS |  | un | 1 |  | 25.61 | 25.61
Composição Auxiliar | 88309 | SINAPI | PEDREIRO COM ENCARGOS COMPLEMENTARES | SEDI - SERVIÇOS DIVERSOS |  | H | 0.25 |  | 22.63 | 5.65
Insumo | 8212 | ORSE | Chumbador parabolt Ø 1/4" x 2" un | Material |  | un | 2 |  | 1.9 | 3.8
Insumo | 3811 | AGETOP CIVIL | VERGALHÃO ROSCA TOTAL D=1/4" | Material |  | m | 1 |  | 4 | 4
Insumo | 10259 | ORSE | Parafuso cabeça sextavada 1/4" x 1" un | Material |  | un | 2 |  | 0.16 | 0.32
Insumo | 3628 | ORSE | Junção interna tipo "T" para perfilado, ref. Mopa ou simila un | Material |  | un | 1 |  | 10.25 | 10.25
Insumo | 11051 | ORSE | Porca em aço inox sextavada 1/4" un | Material |  | un | 1 |  | 0.15 | 0.15
Insumo | I0273 | SEINFRA | BRAÇADEIRA TIPO "D" , METALICA DE 1" | Material |  | UN | 1 |  | 1.44 | 1.44
|  |  |  | MO sem LS => | 2.3868 | LS => | 2.01 | MO com LS => | 4.4
|  |  |  | Valor do BDI => | 7.62 |  | Valor com BDI => |  | 33.23
[6 empty] | Quant. => | 80 | Preço Total => | 2658.4
8.2 | Código | Banco | Descrição | Tipo |  | Und | Quant. | Porcent. | Valor Unit | Total
Composição | 762 | ORSE | Fornecimento e instalação de eletrocalha perfurada 100 x 50 x 3000 mm (ref. mopa ou similar) | Pontos de Suprimento de Lógica |  | m | 1 |  | 27.23 | 27.23
Composição Auxiliar | 10549 | ORSE | Encargos Complementares - Servente | Provisórios |  | h | 0.4 |  | 3.74 | 1.49
Composição Auxiliar | 10552 | ORSE | Encargos Complementares - Eletricista | Provisórios |  | h | 0.4 |  | 3.6 | 1.44
Insumo | 860 | ORSE | Eletrocalha metálica perfurada 100 x 50 x 3000 mm (ref. mopa ou similar) | Material |  | m | 1 |  | 12.24 | 12.24
Insumo | 00002436 | SINAPI | ELETRICISTA (HORISTA) | Mão de Obra |  | H | 0.4 |  | 17.21 | 6.88
Insumo | 00006111 | SINAPI | SERVENTE DE OBRAS | Mão de Obra |  | H | 0.4 |  | 12.95 | 5.18
|  |  |  | MO sem LS => | 6.5419 | LS => | 5.52 | MO com LS => | 12.06
|  |  |  | Valor do BDI => | 8.11 |  | Valor com BDI => |  | 35.34
[6 empty] | Quant. => | 125 | Preço Total => | 4417.5
8.3 | Código | Banco | Descrição | Tipo |  | Und | Quant. | Porcent. | Valor Unit | Total
Composição | 723 | ORSE | Fornecimento e instalação de saída horizontal para eletroduto 3/4" (ref. vl 33 valemam ou similar) | Pontos de Suprimento de Lógica |  | un | 1 |  | 6.73 | 6.73
Composição Auxiliar | 10549 | ORSE | Encargos Complementares - Servente | Provisórios |  | h | 0.06 |  | 3.74 | 0.22
Composição Auxiliar | 10552 | ORSE | Encargos Complementares - Eletricista | Provisórios |  | h | 0.06 |  | 3.6 | 0.21
Insumo | 2003 | ORSE | Saída horizontal para eletroduto 3/4" (ref. vl 33 valemam ou similar) un | Material |  | un | 1 |  | 4.5 | 4.5
Insumo | 00002436 | SINAPI | ELETRICISTA (HORISTA) | Mão de Obra |  | H | 0.06 |  | 17.21 | 1.03
Insumo | 00006111 | SINAPI | SERVENTE DE OBRAS | Mão de Obra |  | H | 0.06 |  | 12.95 | 0.77
|  |  |  | MO sem LS => | 0.9764 | LS => | 0.82 | MO com LS => | 1.8
|  |  |  | Valor do BDI => | 2 |  | Valor com BDI => |  | 8.73
[6 empty] | Quant. => | 30 | Preço Total => | 261.9
8.4 | Código | Banco | Descrição | Tipo |  | Und | Quant. | Porcent. | Valor Unit | Total
Composição | 8113 | ORSE | Tê horizontal 100 x 50 mm com base lisa perfurada para eletrocalha metálica (ref. Mopa ou similar) | Pontos de Suprimento de Energia para Computador |  | un | 1 |  | 25.79 | 25.79
Composição Auxiliar | 10549 | ORSE | Encargos Complementares - Servente | Provisórios |  | h | 0.2 |  | 3.74 | 0.74
Composição Auxiliar | 10552 | ORSE | Encargos Complementares - Eletricista | Provisórios |  | h | 0.2 |  | 3.6 | 0.72
Insumo | 4095 | ORSE | Tê horizontal 100 x 50 mm para eletrocalha metálica (ref. Mopa ou similar) | Material |  | un | 1 |  | 18.3 | 18.3
Insumo | 00002436 | SINAPI | ELETRICISTA (HORISTA) | Mão de Obra |  | H | 0.2 |  | 17.21 | 3.44
Insumo | 00006111 | SINAPI | SERVENTE DE OBRAS | Mão de Obra |  | H | 0.2 |  | 12.95 | 2.59
|  |  |  | MO sem LS => | 3.271 | LS => | 2.76 | MO com LS => | 6.03
|  |  |  | Valor do BDI => | 7.68 |  | Valor com BDI => |  | 33.47
[6 empty] | Quant. => | 3 | Preço Total => | 100.41
8.5 | Código | Banco | Descrição | Tipo |  | Und | Quant. | Porcent. | Valor Unit | Total
Composição | 354 | ORSE | Eletroduto de pvc rígido roscável, diâm = 32mm (1") | Interligações até Quadro Geral - Eletrodutos e Conexões |  | m | 1 |  | 17.36 | 17.36
Composição Auxiliar | 10549 | ORSE | Encargos Complementares - Servente | Provisórios |  | h | 0.22 |  | 3.74 | 0.82
Composição Auxiliar | 10552 | ORSE | Encargos Complementares - Eletricista | Provisórios |  | h | 0.22 |  | 3.6 | 0.79
Insumo | 00002436 | SINAPI | ELETRICISTA (HORISTA) | Mão de Obra |  | H | 0.22 |  | 17.21 | 3.78
Insumo | 00002685 | SINAPI | ELETRODUTO DE PVC RIGIDO ROSCAVEL DE 1 ", SEM LUVA | Material |  | M | 1.05 |  | 8.7 | 9.13
Insumo | 00006111 | SINAPI | SERVENTE DE OBRAS | Mão de Obra |  | H | 0.22 |  | 12.95 | 2.84
|  |  |  | MO sem LS => | 3.591 | LS => | 3.03 | MO com LS => | 6.62
|  |  |  | Valor do BDI => | 5.17 |  | Valor com BDI => |  | 22.53
[6 empty] | Quant. => | 46 | Preço Total => | 1036.38
8.5 | Código | Banco | Descrição | Tipo |  | Und | Quant. | Porcent. | Valor Unit | Total
Composição | 7877 | ORSE | Curva horizontal 100 x 50 mm para eletrocalha metálica, com ângulo 90° (ref.: mopa ou similar) | Pontos de Suprimento de Energia para Computador |  | un | 1 |  | 20.44 | 20.44
Composição Auxiliar | 10549 | ORSE | Encargos Complementares - Servente | Provisórios |  | h | 0.2 |  | 3.74 | 0.74
Composição Auxiliar | 10552 | ORSE | Encargos Complementares - Eletricista | Provisórios |  | h | 0.2 |  | 3.6 | 0.72
Insumo | 3997 | ORSE | Curva horizontal 100 x 50 mm para eletrocalha metálica, com ângulo 90° (ref.: mopa ou similar) | Material |  | un | 1 |  | 12.95 | 12.95
Insumo | 00002436 | SINAPI | ELETRICISTA (HORISTA) | Mão de Obra |  | H | 0.2 |  | 17.21 | 3.44
Insumo | 00006111 | SINAPI | SERVENTE DE OBRAS | Mão de Obra |  | H | 0.2 |  | 12.95 | 2.59
|  |  |  | MO sem LS => | 3.271 | LS => | 2.76 | MO com LS => | 6.03
|  |  |  | Valor do BDI => | 6.08 |  | Valor com BDI => |  | 26.52
[6 empty] | Quant. => | 4 | Preço Total => | 106.08
8.6 | Código | Banco | Descrição | Tipo |  | Und | Quant. | Porcent. | Valor Unit | Total
Composição | 353 | ORSE | Eletroduto de pvc rígido roscável, diâm = 25mm (3/4") | Interligações até Quadro Geral - Eletrodutos e Conexões |  | m | 1 |  | 13.32 | 13.32
Composição Auxiliar | 10549 | ORSE | Encargos Complementares - Servente | Provisórios |  | h | 0.2 |  | 3.74 | 0.74
Composição Auxiliar | 10552 | ORSE | Encargos Complementares - Eletricista | Provisórios |  | h | 0.2 |  | 3.6 | 0.72
Insumo | 00002436 | SINAPI | ELETRICISTA (HORISTA) | Mão de Obra |  | H | 0.2 |  | 17.21 | 3.44
Insumo | 00002674 | SINAPI | ELETRODUTO DE PVC RIGIDO ROSCAVEL DE 3/4 ", SEM LUVA | Material |  | M | 1.05 |  | 5.56 | 5.83
Insumo | 00006111 | SINAPI | SERVENTE DE OBRAS | Mão de Obra |  | H | 0.2 |  | 12.95 | 2.59
|  |  |  | MO sem LS => | 3.271 | LS => | 2.76 | MO com LS => | 6.03
|  |  |  | Valor do BDI => | 3.96 |  | Valor com BDI => |  | 17.28
[6 empty] | Quant. => | 390 | Preço Total => | 6739.2
8.7 | Código | Banco | Descrição | Tipo |  | Und | Quant. | Porcent. | Valor Unit | Total
Composição | 9138 | ORSE | Caixa de passagem pvc 4"x4", sistema "x", com tampa | Interligações até Quadro Geral - Fios e Cabos |  | un | 1 |  | 22.82 | 22.82
Composição Auxiliar | 10549 | ORSE | Encargos Complementares - Servente | Provisórios |  | h | 0.4 |  | 3.74 | 1.49
Composição Auxiliar | 10552 | ORSE | Encargos Complementares - Eletricista | Provisórios |  | h | 0.4 |  | 3.6 | 1.44
Insumo | 9434 | ORSE | Caixa de passagem pvc 4"x4", sistema "x", com tampa un | Material |  | un | 1 |  | 7.83 | 7.83
Insumo | 00002436 | SINAPI | ELETRICISTA (HORISTA) | Mão de Obra |  | H | 0.4 |  | 17.21 | 6.88
Insumo | 00006111 | SINAPI | SERVENTE DE OBRAS | Mão de Obra |  | H | 0.4 |  | 12.95 | 5.18
|  |  |  | MO sem LS => | 6.5419 | LS => | 5.52 | MO com LS => | 12.06
|  |  |  | Valor do BDI => | 6.79 |  | Valor com BDI => |  | 29.61
[6 empty] | Quant. => | 4 | Preço Total => | 118.44
8.7 | Código | Banco | Descrição | Tipo |  | Und | Quant. | Porcent. | Valor Unit | Total
Composição | 372 | ORSE | Luva para eletroduto de pvc rígido roscável, diâm = 32mm (1") | Interligações até Quadro Geral - Eletrodutos e Conexões |  | un | 1 |  | 4.22 | 4.22
Composição Auxiliar | 10549 | ORSE | Encargos Complementares - Servente | Provisórios |  | h | 0.05 |  | 3.74 | 0.18
Composição Auxiliar | 10552 | ORSE | Encargos Complementares - Eletricista | Provisórios |  | h | 0.05 |  | 3.6 | 0.18
Insumo | 00001892 | SINAPI | LUVA EM PVC RIGIDO ROSCAVEL, DE 1", PARA ELETRODUTO | Material |  | UN | 1 |  | 2.36 | 2.36
Insumo | 00002436 | SINAPI | ELETRICISTA (HORISTA) | Mão de Obra |  | H | 0.05 |  | 17.21 | 0.86
Insumo | 00006111 | SINAPI | SERVENTE DE OBRAS | Mão de Obra |  | H | 0.05 |  | 12.95 | 0.64
|  |  |  | MO sem LS => | 0.81367 | LS => | 0.69 | MO com LS => | 1.5
|  |  |  | Valor do BDI => | 1.25 |  | Valor com BDI => |  | 5.47
[6 empty] | Quant. => | 6 | Preço Total => | 32.82
8.8 | Código | Banco | Descrição | Tipo |  | Und | Quant. | Porcent. | Valor Unit | Total
Composição | C4931 | SEINFRA | TOMADA DUPLA DE PISO PARA LÓGICA RJ45, 8 FIOS, CAT-6E, COMPLETA (PLACA/TAMPA EM LATÃO 4"x4", COM 2 CONECTORES, EXCETO CAIXA 4"X4") | TOMADAS / INTERRUPTORES / ESPELHOS |  | UN | 1 |  | 110.8 | 110.8
Insumo | I0042 | SEINFRA | AJUDANTE DE ELETRICISTA | Mão de Obra |  | H | 0.3 |  | 19.1 | 5.73
Insumo | I2312 | SEINFRA | ELETRICISTA | Mão de Obra |  | H | 0.3 |  | 24.15 | 7.24
Insumo | I9413 | SEINFRA | PLACA/TAMPA PARA 2 TOMADAS DE PISO 4"X4" EM INOX OU LATÃO | Material |  | UN | 1 |  | 27.39 | 27.39
Insumo | I9414 | SEINFRA | MÓDULO RJ45, 8 FIOS, CAT. 6E | Material |  | UN | 2 |  | 35.22 | 70.44
|  |  |  | MO sem LS => | 7.0355 | LS => | 5.93 | MO com LS => | 12.97
|  |  |  | Valor do BDI => | 33 |  | Valor com BDI => |  | 143.8
[6 empty] | Quant. => | 2 | Preço Total => | 287.6
8.8 | Código | Banco | Descrição | Tipo |  | Und | Quant. | Porcent. | Valor Unit | Total
Composição | 371 | ORSE | Luva para eletroduto de pvc rígido roscável, diâm = 25mm (3/4") | Interligações até Quadro Geral - Eletrodutos e Conexões |  | un | 1 |  | 2.79 | 2.79
Composição Auxiliar | 10549 | ORSE | Encargos Complementares - Servente | Provisórios |  | h | 0.03 |  | 3.74 | 0.11
Composição Auxiliar | 10552 | ORSE | Encargos Complementares - Eletricista | Provisórios |  | h | 0.03 |  | 3.6 | 0.1
Insumo | 00001891 | SINAPI | LUVA EM PVC RIGIDO ROSCAVEL, DE 3/4", PARA ELETRODUTO | Material |  | UN | 1 |  | 1.69 | 1.69
Insumo | 00002436 | SINAPI | ELETRICISTA (HORISTA) | Mão de Obra |  | H | 0.03 |  | 17.21 | 0.51
Insumo | 00006111 | SINAPI | SERVENTE DE OBRAS | Mão de Obra |  | H | 0.03 |  | 12.95 | 0.38
|  |  |  | MO sem LS => | 0.48278 | LS => | 0.41 | MO com LS => | 0.89
|  |  |  | Valor do BDI => | 0.83 |  | Valor com BDI => |  | 3.62
[6 empty] | Quant. => | 25 | Preço Total => | 90.5
8.9 | Código | Banco | Descrição | Tipo |  | Und | Quant. | Porcent. | Valor Unit | Total
Composição | C4932 | SEINFRA | TOMADA SIMPLES DE PISO PARA LÓGICA RJ45, 8 FIOS, CAT-6E, COMPLETA (PLACA/TAMPA EM LATÃO 4"x2", COM 1 CONECTOR, EXCETO CAIXA 4"X2") | TOMADAS / INTERRUPTORES / ESPELHOS |  | UN | 1 |  | 65.02 | 65.02
Insumo | I0042 | SEINFRA | AJUDANTE DE ELETRICISTA | Mão de Obra |  | H | 0.3 |  | 19.1 | 5.73
Insumo | I2312 | SEINFRA | ELETRICISTA | Mão de Obra |  | H | 0.3 |  | 24.15 | 7.24
Insumo | I9412 | SEINFRA | PLACA/TAMPA PARA TOMADA DE PISO 4"X2" EM INOX OU LATÃO | Material |  | UN | 1 |  | 16.83 | 16.83
Insumo | I9414 | SEINFRA | MÓDULO RJ45, 8 FIOS, CAT. 6E | Material |  | UN | 1 |  | 35.22 | 35.22
|  |  |  | MO sem LS => | 7.0355 | LS => | 5.93 | MO com LS => | 12.97
|  |  |  | Valor do BDI => | 19.36 |  | Valor com BDI => |  | 84.38
[6 empty] | Quant. => | 4 | Preço Total => | 337.52
8.9 | Código | Banco | Descrição | Tipo |  | Und | Quant. | Porcent. | Valor Unit | Total
Composição | 95778 | SINAPI | CONDULETE DE ALUMÍNIO, TIPO C, PARA ELETRODUTO DE AÇO GALVANIZADO DN 20 MM (3/4''), APARENTE - FORNECIMENTO E INSTALAÇÃO. AF_10/2022 | INEL - INSTALAÇÃO ELÉTRICA/ELETRIFICAÇÃO E ILUMINAÇÃO EXTERNA |  | UN | 1 |  | 27.13 | 27.13
Composição Auxiliar | 88247 | SINAPI | AUXILIAR DE ELETRICISTA COM ENCARGOS COMPLEMENTARES | SEDI - SERVIÇOS DIVERSOS |  | H | 0.2727 |  | 19.33 | 5.27
Composição Auxiliar | 88264 | SINAPI | ELETRICISTA COM ENCARGOS COMPLEMENTARES | SEDI - SERVIÇOS DIVERSOS |  | H | 0.2727 |  | 22.93 | 6.25
Insumo | 00002559 | SINAPI | CONDULETE DE ALUMINIO TIPO C, PARA ELETRODUTO ROSCAVEL DE 3/4", COM TAMPA CEGA | Material |  | UN | 1 |  | 14.95 | 14.95
Insumo | 00011950 | SINAPI | BUCHA DE NYLON SEM ABA S6, COM PARAFUSO DE 4,20 X 40 MM EM ACO ZINCADO COM ROSCA SOBERBA, CABECA CHATA E FENDA PHILLIPS | Material |  | UN | 2 |  | 0.33 | 0.66
|  |  |  | MO sem LS => | 4.7735 | LS => | 4.03 | MO com LS => | 8.8
|  |  |  | Valor do BDI => | 8.08 |  | Valor com BDI => |  | 35.21
[6 empty] | Quant. => | 9 | Preço Total => | 316.89
8.10 | Código | Banco | Descrição | Tipo |  | Und | Quant. | Porcent. | Valor Unit | Total
Composição | 95787 | SINAPI | CONDULETE DE ALUMÍNIO, TIPO LR, PARA ELETRODUTO DE AÇO GALVANIZADO DN 20 MM (3/4''), APARENTE - FORNECIMENTO E INSTALAÇÃO. AF_10/2022 | INEL - INSTALAÇÃO ELÉTRICA/ELETRIFICAÇÃO E ILUMINAÇÃO EXTERNA |  | UN | 1 |  | 26.49 | 26.49
Composição Auxiliar | 88247 | SINAPI | AUXILIAR DE ELETRICISTA COM ENCARGOS COMPLEMENTARES | SEDI - SERVIÇOS DIVERSOS |  | H | 0.3154 |  | 19.33 | 6.09
Composição Auxiliar | 88264 | SINAPI | ELETRICISTA COM ENCARGOS COMPLEMENTARES | SEDI - SERVIÇOS DIVERSOS |  | H | 0.3154 |  | 22.93 | 7.23
Insumo | 00002593 | SINAPI | CONDULETE DE ALUMINIO TIPO LR, PARA ELETRODUTO ROSCAVEL DE 3/4", COM TAMPA CEGA | Material |  | UN | 1 |  | 12.51 | 12.51
Insumo | 00011950 | SINAPI | BUCHA DE NYLON SEM ABA S6, COM PARAFUSO DE 4,20 X 40 MM EM ACO ZINCADO COM ROSCA SOBERBA, CABECA CHATA E FENDA PHILLIPS | Material |  | UN | 2 |  | 0.33 | 0.66
|  |  |  | MO sem LS => | 5.5167 | LS => | 4.65 | MO com LS => | 10.17
|  |  |  | Valor do BDI => | 7.89 |  | Valor com BDI => |  | 34.38
[6 empty] | Quant. => | 2 | Preço Total => | 68.76
8.11 | Código | Banco | Descrição | Tipo |  | Und | Quant. | Porcent. | Valor Unit | Total
Composição | 66.08.115 | CPOS/CDHU | Rack fechado de piso padrão metálico, 19 x 44 Us x 770 mm | 66.08 |  | UN | 1 |  | 3287.63 | 3287.63
Insumo | B.01.000.010117 | CPOS/CDHU | Eletrotécnico montador | Mão de Obra |  | H | 5 |  | 56.53 | 282.65
Insumo | B.01.000.010198 | CPOS/CDHU | Técnico equipamentos informática | Mão de Obra |  | H | 10 |  | 32.08 | 320.8
Insumo | P.17.000.030515 | CPOS/CDHU | Rack fechado de piso padrão metálico, 19 x 44 Us x 770 mm | Material |  | UN | 1 |  | 2543.39 | 2543.39
Insumo | P.17.000.030581 | CPOS/CDHU | Bandeja deslizante para Rack de 19" padrão, com profundidade de 770 mm | Material |  | UN | 1 |  | 140.79 | 140.79
|  |  |  | MO sem LS => | 327.3393 | LS => | 276.11 | MO com LS => | 603.45
|  |  |  | Valor do BDI => | 979.38 |  | Valor com BDI => |  | 4267.01
[6 empty] | Quant. => | 1 | Preço Total => | 4267.01
8.11 | Código | Banco | Descrição | Tipo |  | Und | Quant. | Porcent. | Valor Unit | Total
Composição | 95795 | SINAPI | CONDULETE DE ALUMÍNIO, TIPO T, PARA ELETRODUTO DE AÇO GALVANIZADO DN 20 MM (3/4''), APARENTE - FORNECIMENTO E INSTALAÇÃO. AF_10/2022 | INEL - INSTALAÇÃO ELÉTRICA/ELETRIFICAÇÃO E ILUMINAÇÃO EXTERNA |  | UN | 1 |  | 30.22 | 30.22
Composição Auxiliar | 88247 | SINAPI | AUXILIAR DE ELETRICISTA COM ENCARGOS COMPLEMENTARES | SEDI - SERVIÇOS DIVERSOS |  | H | 0.3581 |  | 19.33 | 6.92
Composição Auxiliar | 88264 | SINAPI | ELETRICISTA COM ENCARGOS COMPLEMENTARES | SEDI - SERVIÇOS DIVERSOS |  | H | 0.3581 |  | 22.93 | 8.21
Insumo | 00002574 | SINAPI | CONDULETE DE ALUMINIO TIPO T, PARA ELETRODUTO ROSCAVEL DE 3/4", COM TAMPA CEGA | Material |  | UN | 1 |  | 14.43 | 14.43
Insumo | 00011950 | SINAPI | BUCHA DE NYLON SEM ABA S6, COM PARAFUSO DE 4,20 X 40 MM EM ACO ZINCADO COM ROSCA SOBERBA, CABECA CHATA E FENDA PHILLIPS | Material |  | UN | 2 |  | 0.33 | 0.66
|  |  |  | MO sem LS => | 6.2653 | LS => | 5.28 | MO com LS => | 11.55
|  |  |  | Valor do BDI => | 9 |  | Valor com BDI => |  | 39.22
[6 empty] | Quant. => | 2 | Preço Total => | 78.44
8.12 | Código | Banco | Descrição | Tipo |  | Und | Quant. | Porcent. | Valor Unit | Total
Composição | 95801 | SINAPI | CONDULETE DE ALUMÍNIO, TIPO X, PARA ELETRODUTO DE AÇO GALVANIZADO DN 20 MM (3/4''), APARENTE - FORNECIMENTO E INSTALAÇÃO. AF_10/2022 | INEL - INSTALAÇÃO ELÉTRICA/ELETRIFICAÇÃO E ILUMINAÇÃO EXTERNA |  | UN | 1 |  | 36.64 | 36.64
Composição Auxiliar | 88247 | SINAPI | AUXILIAR DE ELETRICISTA COM ENCARGOS COMPLEMENTARES | SEDI - SERVIÇOS DIVERSOS |  | H | 0.4008 |  | 19.33 | 7.74
Composição Auxiliar | 88264 | SINAPI | ELETRICISTA COM ENCARGOS COMPLEMENTARES | SEDI - SERVIÇOS DIVERSOS |  | H | 0.4008 |  | 22.93 | 9.19
Insumo | 00002580 | SINAPI | CONDULETE DE ALUMINIO TIPO X, PARA ELETRODUTO ROSCAVEL DE 3/4", COM TAMPA CEGA | Material |  | UN | 1 |  | 19.05 | 19.05
Insumo | 00011950 | SINAPI | BUCHA DE NYLON SEM ABA S6, COM PARAFUSO DE 4,20 X 40 MM EM ACO ZINCADO COM ROSCA SOBERBA, CABECA CHATA E FENDA PHILLIPS | Material |  | UN | 2 |  | 0.33 | 0.66
|  |  |  | MO sem LS => | 7.0138 | LS => | 5.92 | MO com LS => | 12.93
|  |  |  | Valor do BDI => | 10.91 |  | Valor com BDI => |  | 47.55
[6 empty] | Quant. => | 2 | Preço Total => | 95.1
8.14 | Código | Banco | Descrição | Tipo |  | Und | Quant. | Porcent. | Valor Unit | Total
Composição | ARCV - LOG.001 | Próprio | CAIXA ALVENARIA 30 X 30 X 60 CM, TAMPA EM FERRO-PASSAGEM, INCLUSIVE ESCAVAÇÃO, REATERRO E BOTA-FORA | ASTU - ASSENTAMENTO DE TUBOS E PECAS |  | un | 1 |  | 536.7 | 536.7
Composição Auxiliar | ED-51107 | SETOP | ESCAVAÇÃO MANUAL DE VALA COM PROFUNDIDADE MENOR OU IGUAL A 1,5M, INCLUSIVE DESCARGA LATERAL | ED- |  | m³ | 0.675 |  | 60.61 | 40.91
Composição Auxiliar | ED-51093 | SETOP | APILOAMENTO MANUAL EM FUNDO DE VALA COM SOQUETE, EXCLUSIVE ESCAVAÇÃO | ED- |  | m² | 0.081 |  | 20.43 | 1.65
Composição Auxiliar | 090443 | SBC | ALVENARIA TIJOLO MACICO ESPESSURA 0,20m CIMENTO/SAIBRO 1:6 | PAREDES E PAINEIS |  | m² | 0.72 |  | 354.02 | 254.89
Composição Auxiliar | 87879 | SINAPI | CHAPISCO APLICADO EM ALVENARIAS E ESTRUTURAS DE CONCRETO INTERNAS, COM COLHER DE PEDREIRO. ARGAMASSA TRAÇO 1:3 COM PREPARO EM BETONEIRA 400L. AF_10/2022 | REVE - REVESTIMENTO E TRATAMENTO DE SUPERFÍCIES |  | m² | 0.72 |  | 3.97 | 2.85
Composição Auxiliar | ED-50760 | SETOP | REBOCO COM ARGAMASSA, TRAÇO 1:2:9 (CIMENTO, CAL E AREIA), COM ADITIVO IMPERMEABILIZANTE, ESP. 20MM, APLICAÇÃO MANUAL, PREPARO MECÂNICO | ED- |  | m² | 0.72 |  | 47.22 | 33.99
Composição Auxiliar | ED-51120 | SETOP | REATERRO MANUAL DE VALA, INCLUSIVE ESPALHAMENTO E COMPACTAÇÃO MANUAL COM SOQUETE | ED- |  | m³ | 0.513 |  | 60.61 | 31.09
Insumo | 00004748 | SINAPI | PEDRA BRITADA OU BICA CORRIDA, NAO CLASSIFICADA (POSTO PEDREIRA/FORNECEDOR, SEM FRETE) | Material |  | m³ | 0.014 |  | 96.5 | 1.35
Insumo | 9723 | ORSE | Tampa reforçada em ferro fundido d=300mm, c/escotilha quadrada e articulada, p/cx.aterramento, ref:TEL-536 ou similar (SPDA) un | Material |  | un | 1 |  | 169.97 | 169.97
|  |  |  | MO sem LS => | 64.5132 | LS => | 54.42 | MO com LS => | 118.93
|  |  |  | Valor do BDI => | 159.88 |  | Valor com BDI => |  | 696.58
[6 empty] | Quant. => | 9 | Preço Total => | 6269.22
8.15 | Código | Banco | Descrição | Tipo |  | Und | Quant. | Porcent. | Valor Unit | Total
Composição | 7138 | ORSE | Fornecimento e lançamento de cabo utp 4 pares cat 6 | Pontos de Suprimento de Lógica |  | m | 1 |  | 11.43 | 11.43
Composição Auxiliar | 10549 | ORSE | Encargos Complementares - Servente | Provisórios |  | h | 0.14 |  | 3.74 | 0.52
Composição Auxiliar | 10552 | ORSE | Encargos Complementares - Eletricista | Provisórios |  | h | 0.14 |  | 3.6 | 0.5
Insumo | 6477 | ORSE | Cabo UTP - 4 pares-categoria 6 (p/cabeam.estruturado) | Material |  | m | 1.05 |  | 3.86 | 4.05
Insumo | 00002436 | SINAPI | ELETRICISTA (HORISTA) | Mão de Obra |  | H | 0.14 |  | 17.21 | 2.4
Insumo | 00006111 | SINAPI | SERVENTE DE OBRAS | Mão de Obra |  | H | 0.14 |  | 12.95 | 1.81
Insumo | 00043130 | SINAPI | ARAME GALVANIZADO 12 BWG, D = 2,76 MM (0,048 KG/M) OU 14 BWG, D = 2,11 MM (0,026 KG/M) | Material |  | KG | 0.1 |  | 21.58 | 2.15
|  |  |  | MO sem LS => | 2.2837 | LS => | 1.93 | MO com LS => | 4.21
|  |  |  | Valor do BDI => | 3.4 |  | Valor com BDI => |  | 14.83
[6 empty] | Quant. => | 4410 | Preço Total => | 65400.3
8.16 | Código | Banco | Descrição | Tipo |  | Und | Quant. | Porcent. | Valor Unit | Total
Composição | 10268 | ORSE | Fornecimento e instalação de patch cords cat.6 c/2,50m - Rev 02 | Pontos de Suprimento de Lógica |  | un | 1 |  | 35.02 | 35.02
Composição Auxiliar | 10549 | ORSE | Encargos Complementares - Servente | Provisórios |  | h | 0.2 |  | 3.74 | 0.74
Composição Auxiliar | 10592 | ORSE | Encargos Complementares - Cabista | Provisórios |  | h | 0.2 |  | 3.6 | 0.72
Insumo | 49 | ORSE | Cabista para instalação telefônica | Mão de Obra |  | h | 0.2 |  | 15.7214 | 3.14
Insumo | 6640 | ORSE | Patch cable (patch cord azul) cat.6 c/2,5m | Material |  | un | 1 |  | 27.83 | 27.83
Insumo | 00006111 | SINAPI | SERVENTE DE OBRAS | Mão de Obra |  | H | 0.2 |  | 12.95 | 2.59
|  |  |  | MO sem LS => | 3.1082 | LS => | 2.62 | MO com LS => | 5.73
|  |  |  | Valor do BDI => | 10.43 |  | Valor com BDI => |  | 45.45
[6 empty] | Quant. => | 50 | Preço Total => | 2272.5
8.17 | Código | Banco | Descrição | Tipo |  | Und | Quant. | Porcent. | Valor Unit | Total
Composição | 2227 | ORSE | Piso elevado c/ placa de aço preenchida com concreto celular, revestido com paviflex e=3,2mm c/ pedestais telescópico galv. à fogo, dim.600 x 600 x 30mm | Pisos Sintéticos / Vinílicos |  | m² | 1 |  | 650 | 650
Insumo | 1757 | ORSE | Piso elevado c/ placa de aço preenchida com concreto celular, revestido com paviflex e=3,2mm c/ pedestais telescópico galv. à fogo, dim.600 x 600 x 30mm | Serviços |  | m² | 1 |  | 650 | 650
|  |  |  | MO sem LS => | 0 | LS => | 0 | MO com LS => | 0
|  |  |  | Valor do BDI => | 193.63 |  | Valor com BDI => |  | 843.63
[6 empty] | Quant. => | 4.6 | Preço Total => | 3880.69
8.18 | Código | Banco | Descrição | Tipo |  | Und | Quant. | Porcent. | Valor Unit | Total
Composição | ARCV - LOG.002 | Próprio | TOMADA DUPLA DE LÓGICA RJ -45 CAT. 6 PIAL PLUS OU EQUIVALENTE – FORNECIMENTO E INSTALAÇÃO | INEL - INSTALAÇÃO ELÉTRICA/ELETRIFICAÇÃO E ILUMINAÇÃO EXTERNA |  | un | 1 |  | 64.54 | 64.54
Composição Auxiliar | 88264 | SINAPI | ELETRICISTA COM ENCARGOS COMPLEMENTARES | SEDI - SERVIÇOS DIVERSOS |  | H | 0.37 |  | 22.93 | 8.48
Composição Auxiliar | 88247 | SINAPI | AUXILIAR DE ELETRICISTA COM ENCARGOS COMPLEMENTARES | SEDI - SERVIÇOS DIVERSOS |  | H | 0.37 |  | 19.33 | 7.15
Insumo | 00001872 | SINAPI | CAIXA DE PASSAGEM, EM PVC, DE 4" X 2", PARA ELETRODUTO FLEXIVEL CORRUGADO | Material |  | UN | 1 |  | 3.37 | 3.37
Insumo | ARCV-LOG.002.001 | Próprio | MÓDULO DE TOMADA RJ 45 PP BRANCO PIAL PLUS | Material |  | UN | 2 |  | 17 | 34
Insumo | ARCV-LOG.002.002 | Próprio | SUPORTE 4X2” PIAL PLUS | Material |  | UN | 1 |  | 2.62 | 2.62
Insumo | ARCV-LOG.002.003 | Próprio | ESPELHO 4x2" PARA 2 POSTOS PIAL PLUS | Material |  | UN | 1 |  | 8.92 | 8.92
|  |  |  | MO sem LS => | 6.4714 | LS => | 5.46 | MO com LS => | 11.93
|  |  |  | Valor do BDI => | 19.22 |  | Valor com BDI => |  | 83.76
[6 empty] | Quant. => | 59 | Preço Total => | 4941.84
8.19 | Código | Banco | Descrição | Tipo |  | Und | Quant. | Porcent. | Valor Unit | Total
Composição | ARCV - LOG.003 | Próprio | QUADRO DE PVC DE EMBUTIR PARA SISTEMA VDI, 30X30, TIGRE OU SIMILAR. FORNECIMENTO E INSTALAÇÃO | INEL - INSTALAÇÃO ELÉTRICA/ELETRIFICAÇÃO E ILUMINAÇÃO EXTERNA |  | UN | 1 |  | 193.76 | 193.76
Composição Auxiliar | 88309 | SINAPI | PEDREIRO COM ENCARGOS COMPLEMENTARES | SEDI - SERVIÇOS DIVERSOS |  | H | 0.5 |  | 22.63 | 11.31
Composição Auxiliar | 88242 | SINAPI | AJUDANTE DE PEDREIRO COM ENCARGOS COMPLEMENTARES | SEDI - SERVIÇOS DIVERSOS |  | H | 0.5 |  | 18.98 | 9.49
Insumo | ARCV-LOG.002.004 | Próprio | QUADRO DE PVC DE EMBUTIR PARA SISTEMA VDI, 30X30, TIGRE OU SIMILAR | Material |  | UN | 1 |  | 172.96 | 172.96
|  |  |  | MO sem LS => | 8.5707 | LS => | 7.23 | MO com LS => | 15.8
|  |  |  | Valor do BDI => | 57.72 |  | Valor com BDI => |  | 251.48
[6 empty] | Quant. => | 1 | Preço Total => | 251.48
8.20 | Código | Banco | Descrição | Tipo |  | Und | Quant. | Porcent. | Valor Unit | Total
Composição | ARCV - LOG.004 | Próprio | QUADRO DE PVC DE EMBUTIR PARA SISTEMA VDI, 20X20, TIGRE OU SIMILAR. FORNECIMENTO E INSTALAÇÃO | INEL - INSTALAÇÃO ELÉTRICA/ELETRIFICAÇÃO E ILUMINAÇÃO EXTERNA |  | UN | 1 |  | 98.64 | 98.64
Composição Auxiliar | 88309 | SINAPI | PEDREIRO COM ENCARGOS COMPLEMENTARES | SEDI - SERVIÇOS DIVERSOS |  | H | 0.5 |  | 22.63 | 11.31
Composição Auxiliar | 88242 | SINAPI | AJUDANTE DE PEDREIRO COM ENCARGOS COMPLEMENTARES | SEDI - SERVIÇOS DIVERSOS |  | H | 0.5 |  | 18.98 | 9.49
Insumo | ARCV-LOG.002.005 | Próprio | QUADRO DE PVC DE EMBUTIR PARA SISTEMA VDI, 20X20, TIGRE OU SIMILAR | Material |  | UN | 1 |  | 77.84 | 77.84
|  |  |  | MO sem LS => | 8.5707 | LS => | 7.23 | MO com LS => | 15.8
|  |  |  | Valor do BDI => | 29.38 |  | Valor com BDI => |  | 128.02
[6 empty] | Quant. => | 4 | Preço Total => | 512.08
8.21 | Código | Banco | Descrição | Tipo |  | Und | Quant. | Porcent. | Valor Unit | Total
Composição | 11229 | ORSE | Fornecimento e instalação de patch panel com 24 portas cat.6 - Rev 01 | Pontos de Suprimento de Lógica |  | un | 1 |  | 753.74 | 753.74
Composição Auxiliar | 10549 | ORSE | Encargos Complementares - Servente | Provisórios |  | h | 1.5 |  | 3.74 | 5.61
Composição Auxiliar | 10592 | ORSE | Encargos Complementares - Cabista | Provisórios |  | h | 1.5 |  | 3.6 | 5.4
Insumo | 49 | ORSE | Cabista para instalação telefônica | Mão de Obra |  | h | 1.5 |  | 15.7214 | 23.58
Insumo | 7304 | ORSE | Patch panel 24 portas cat 6 | Material |  | un | 1 |  | 699.73 | 699.73
Insumo | 00006111 | SINAPI | SERVENTE DE OBRAS | Mão de Obra |  | H | 1.5 |  | 12.95 | 19.42
|  |  |  | MO sem LS => | 23.3252 | LS => | 19.67 | MO com LS => | 43
|  |  |  | Valor do BDI => | 224.53 |  | Valor com BDI => |  | 978.27
[6 empty] | Quant. => | 9 | Preço Total => | 8804.43
8.22 | Código | Banco | Descrição | Tipo |  | Und | Quant. | Porcent. | Valor Unit | Total
Composição | 070772 | AGETOP CIVIL | CERTIFICAÇÃO DIGITAL DE REDE PARA CABEAMENTO ESTRUTURADO | 7 |  | Un | 1 |  | 42.5 | 42.5
Insumo | 3904 | AGETOP CIVIL | CERTIFICAÇÃO DE REDE PARA CABEAMENTO ESTRUTURADO | Material |  | un | 1 |  | 42.5 | 42.5
|  |  |  | MO sem LS => | 0 | LS => | 0 | MO com LS => | 0
|  |  |  | Valor do BDI => | 12.66 |  | Valor com BDI => |  | 55.16
[6 empty] | Quant. => | 126 | Preço Total => | 6950.16
9 |  |  | EQUIPAMENTOS DE CONTROLE DE ACESSO | [6 empty] | 375730.9
9.1 | Código | Banco | Descrição | Tipo |  | Und | Quant. | Porcent. | Valor Unit | Total
Composição | ARCV-EQP.011 | Próprio | CATRACA MODELO INTELBRAS GATE 9000 PNE MASTER. FORNECIMENTO E INSTALAÇÃO | FOMA - FORNECIMENTO DE MATERIAIS E EQUIPAMENTOS |  | un | 1 |  | 75144.52 | 75144.52
Composição Auxiliar | 88264 | SINAPI | ELETRICISTA COM ENCARGOS COMPLEMENTARES | SEDI - SERVIÇOS DIVERSOS |  | H | 2 |  | 22.93 | 45.86
Composição Auxiliar | 88247 | SINAPI | AUXILIAR DE ELETRICISTA COM ENCARGOS COMPLEMENTARES | SEDI - SERVIÇOS DIVERSOS |  | H | 2 |  | 19.33 | 38.66
Insumo | ARCV-EQP.0011 | Próprio | CATRACA TIPO PORTÃO (GATE), EM AÇO INOX 304, TAMPA SUPERIOR EM MÁRMORE SINTÉTICO BRANCO; MECANISMO AUTOMATIZADO DE ABERTURA DE ENTRADA/SAÍDA; SISTEMA DE PARADA SUAVIZADA; PICTOGRAMA EM LEDS COM INDICATIVO DE DIREÇÃO; PLACA ELETRÔNICA CONTROLADORA DA CATRACA (MAINBOARD); PODE SER CONTROLADA POR QUALQUER CONTROLADORA ACESSO DISPONÍVEL NO MERCADO VIA CONTATO SECO; TEM GRANDE VERSATILIDADE E PODE SER INSTALADA DE FORMA SIMPLES; FUNÇÃO DE RESET AUTOMÁTICO, SE HAVER DESISTÊNCIA E A NÃO PASSAR DENTRO DO TEMPO ESTABELECIDO; ABERTURA AUTOMÁTICA APÓS ENTRADA DE SINAL DE EMERGÊNCIA; ABERTURA PODE SER CONTROLADA ATRAVÉS DE BOTÃO EXTERNO OU DESBLOQUEIO MANUAL BOTOEIRAS OU CONTROLE REMOTO; ANTI FOLLOWING/TAILGATING: EVITA A PASSAGEM ILEGAL;. MODELO INTELBRAS GATE 9000 PNE MASTER. | Equipamento para Aquisição Permanente |  | UN | 1 |  | 75060 | 75060
|  |  |  | MO sem LS => | 35.0203 | LS => | 29.54 | MO com LS => | 64.56
|  |  |  | Valor do BDI => | 15727.74 |  | Valor com BDI => |  | 90872.26
[6 empty] | Quant. => | 2 | Preço Total => | 181744.52
9.2 | Código | Banco | Descrição | Tipo |  | Und | Quant. | Porcent. | Valor Unit | Total
Composição | ARCV-EQP.012 | Próprio | CATRACA MODELO INTELBRAS GATE 9000 PNE SLAVE. FORNECIMENTO E INSTALAÇÃO. FORNECIMENTO E INSTALAÇÃO | FOMA - FORNECIMENTO DE MATERIAIS E EQUIPAMENTOS |  | UN | 1 |  | 75144.52 | 75144.52
Composição Auxiliar | 88264 | SINAPI | ELETRICISTA COM ENCARGOS COMPLEMENTARES | SEDI - SERVIÇOS DIVERSOS |  | H | 2 |  | 22.93 | 45.86
Composição Auxiliar | 88247 | SINAPI | AUXILIAR DE ELETRICISTA COM ENCARGOS COMPLEMENTARES | SEDI - SERVIÇOS DIVERSOS |  | H | 2 |  | 19.33 | 38.66
Insumo | ARCV-EQP.0012 | Próprio | CATRACA TIPO PORTÃO (GATE), EM AÇO INOX 304, TAMPA SUPERIOR EM MÁRMORE SINTÉTICO BRANCO; MECANISMO AUTOMATIZADO DE ABERTURA DE ENTRADA/SAÍDA; SISTEMA DE PARADA SUAVIZADA; PICTOGRAMA EM LEDS COM INDICATIVO DE DIREÇÃO; PLACA ELETRÔNICA CONTROLADORA DA CATRACA (MAINBOARD); PODE SER CONTROLADA POR QUALQUER CONTROLADORA ACESSO DISPONÍVEL NO MERCADO VIA CONTATO SECO; TEM GRANDE VERSATILIDADE E PODE SER INSTALADA DE FORMA SIMPLES; FUNÇÃO DE RESET AUTOMÁTICO, SE HAVER DESISTÊNCIA E A NÃO PASSAR DENTRO DO TEMPO ESTABELECIDO; ABERTURA AUTOMÁTICA APÓS ENTRADA DE SINAL DE EMERGÊNCIA; ABERTURA PODE SER CONTROLADA ATRAVÉS DE BOTÃO EXTERNO OU DESBLOQUEIO MANUAL BOTOEIRAS OU CONTROLE REMOTO; ANTI FOLLOWING/TAILGATING: EVITA A PASSAGEM ILEGAL. MODELO INTELBRAS GATE 9000 PNE SLAVE | Equipamento para Aquisição Permanente |  | UN | 1 |  | 75060 | 75060
|  |  |  | MO sem LS => | 35.0203 | LS => | 29.54 | MO com LS => | 64.56
|  |  |  | Valor do BDI => | 15727.74 |  | Valor com BDI => |  | 90872.26
[6 empty] | Quant. => | 2 | Preço Total => | 181744.52
9.3 | Código | Banco | Descrição | Tipo |  | Und | Quant. | Porcent. | Valor Unit | Total
Composição | ARCV-EQP.016 | Próprio | BOTÃO DE SAÍDA INOX BT 3000 COM CAIXA AUTOMOTIZADA. FORNECIMENTO E INSTALAÇÃO | FOMA - FORNECIMENTO DE MATERIAIS E EQUIPAMENTOS |  | UN | 1 |  | 107.89 | 107.89
Composição Auxiliar | 88264 | SINAPI | ELETRICISTA COM ENCARGOS COMPLEMENTARES | SEDI - SERVIÇOS DIVERSOS |  | H | 0.5 |  | 22.93 | 11.46
Composição Auxiliar | 88247 | SINAPI | AUXILIAR DE ELETRICISTA COM ENCARGOS COMPLEMENTARES | SEDI - SERVIÇOS DIVERSOS |  | H | 0.5 |  | 19.33 | 9.66
Insumo | ARCV-EQP.0016 | Próprio | Botão de saída em inox com caixa automatizada Código: 4675003 Fabricante: Intelbras Modelo: BT 3000 IN Garantia: 12 Meses | Equipamento para Aquisição Permanente |  | UN | 1 |  | 86.77 | 86.77
|  |  |  | MO sem LS => | 8.7551 | LS => | 7.38 | MO com LS => | 16.14
|  |  |  | Valor do BDI => | 32.14 |  | Valor com BDI => |  | 140.03
[6 empty] | Quant. => | 2 | Preço Total => | 280.06
9.4 | Código | Banco | Descrição | Tipo |  | Und | Quant. | Porcent. | Valor Unit | Total
Composição | ARCV-EQP.019 | Próprio | CONTROLADOR DE ACESSO FACIAL SS 3540 MF FACE EX INTELBRAS. FORNECIMENTO E INSTALAÇÃO | INEL - INSTALAÇÃO ELÉTRICA/ELETRIFICAÇÃO E ILUMINAÇÃO EXTERNA |  | UN | 1 |  | 1528.53 | 1528.53
Composição Auxiliar | 88264 | SINAPI | ELETRICISTA COM ENCARGOS COMPLEMENTARES | SEDI - SERVIÇOS DIVERSOS |  | H | 0.5 |  | 22.93 | 11.46
Composição Auxiliar | 88247 | SINAPI | AUXILIAR DE ELETRICISTA COM ENCARGOS COMPLEMENTARES | SEDI - SERVIÇOS DIVERSOS |  | H | 0.5 |  | 19.33 | 9.66
Insumo | ARCV-EQP.019 | Próprio | CONTROLADOR DE ACESSO FACIAL SS 3540 MF FACE EX | Equipamento para Aquisição Permanente |  | UN | 1 |  | 1507.41 | 1507.41
|  |  |  | MO sem LS => | 8.7551 | LS => | 7.38 | MO com LS => | 16.14
|  |  |  | Valor do BDI => | 319.92 |  | Valor com BDI => |  | 1848.45
[6 empty] | Quant. => | 5 | Preço Total => | 9242.25
9.4 | Código | Banco | Descrição | Tipo |  | Und | Quant. | Porcent. | Valor Unit | Total
Insumo | ARCV-EQP.0015 | Próprio | Software de gerenciamento de controle de acesso INTELBRAS InControl Web – gratuito para até 80 dispositivos | Equipamento para Aquisição Permanente |  | un | 1 |  | 1 | 1
|  |  |  | MO sem LS => | 0 | LS => | 0 | MO com LS => | 0
|  |  |  | Valor do BDI => | 0.29 |  | Valor com BDI => |  | 1.29
[6 empty] | Quant. => | 1 | Preço Total => | 1.29
9.5 | Código | Banco | Descrição | Tipo |  | Und | Quant. | Porcent. | Valor Unit | Total
Insumo | ARCV-EQP.0013 | Próprio | CARTÃO DE PROXIMIDADE RFID INTELBRAS TH 2000 MF – 125 kHz | Equipamento para Aquisição Permanente |  | UN | 1 |  | 4.35 | 4.35
|  |  |  | MO sem LS => | 0 | LS => | 0 | MO com LS => | 0
|  |  |  | Valor do BDI => | 1.29 |  | Valor com BDI => |  | 5.64
[6 empty] | Quant. => | 300 | Preço Total => | 1692
9.6 | Código | Banco | Descrição | Tipo |  | Und | Quant. | Porcent. | Valor Unit | Total
Insumo | ARCV-EQP.0014 | Próprio | CADASTRADOR DE MESA – LEITOR DE PROXIMIDADE RFID CM 100 INTELBRAS. O CM 100 é um leitor cadastrador com RFID, de mesa utilizado para facilitar os cadastros dos sistemas de controle de acesso, de cartões, tags ou chaveiros com a tecnologia RFID, nas frequências 125kHz e 13,56 MHz (Mifare). Interface de entrada para computadores via USB. » Sinalização visual e sonora » Alcance de até 6cm » Plug & Play via USB » Compatível com Windows 7 e 10 (64 bits) » compatível com os softwares de controle de acesso Soap Admin 3.5 e InControl. Código: 7896637618311 Fabricante: Intelbras Modelo: CM 100 Garantia: 12 Meses | Equipamento para Aquisição Permanente |  | UN | 1 |  | 424.32 | 424.32
|  |  |  | MO sem LS => | 0 | LS => | 0 | MO com LS => | 0
|  |  |  | Valor do BDI => | 88.81 |  | Valor com BDI => |  | 513.13
[6 empty] | Quant. => | 2 | Preço Total => | 1026.26
10 |  |  | CFTV | [6 empty] | 35401.14
10.1 | Código | Banco | Descrição | Tipo |  | Und | Quant. | Porcent. | Valor Unit | Total
Composição | 91862 | SINAPI | ELETRODUTO RÍGIDO ROSCÁVEL, PVC, DN 20 MM (1/2"), PARA CIRCUITOS TERMINAIS, INSTALADO EM FORRO - FORNECIMENTO E INSTALAÇÃO. AF_03/2023 | INEL - INSTALAÇÃO ELÉTRICA/ELETRIFICAÇÃO E ILUMINAÇÃO EXTERNA |  | M | 1 |  | 8.96 | 8.96
Composição Auxiliar | 88247 | SINAPI | AUXILIAR DE ELETRICISTA COM ENCARGOS COMPLEMENTARES | SEDI - SERVIÇOS DIVERSOS |  | H | 0.105 |  | 19.33 | 2.02
Composição Auxiliar | 88264 | SINAPI | ELETRICISTA COM ENCARGOS COMPLEMENTARES | SEDI - SERVIÇOS DIVERSOS |  | H | 0.105 |  | 22.93 | 2.4
Insumo | 00002673 | SINAPI | ELETRODUTO DE PVC RIGIDO ROSCAVEL DE 1/2 ", SEM LUVA | Material |  | M | 1.017 |  | 4.47 | 4.54
|  |  |  | MO sem LS => | 1.8335 | LS => | 1.55 | MO com LS => | 3.38
|  |  |  | Valor do BDI => | 2.66 |  | Valor com BDI => |  | 11.62
[6 empty] | Quant. => | 9 | Preço Total => | 104.58
10.2 | Código | Banco | Descrição | Tipo |  | Und | Quant. | Porcent. | Valor Unit | Total
Composição | 91863 | SINAPI | ELETRODUTO RÍGIDO ROSCÁVEL, PVC, DN 25 MM (3/4"), PARA CIRCUITOS TERMINAIS, INSTALADO EM FORRO - FORNECIMENTO E INSTALAÇÃO. AF_03/2023 | INEL - INSTALAÇÃO ELÉTRICA/ELETRIFICAÇÃO E ILUMINAÇÃO EXTERNA |  | M | 1 |  | 10.67 | 10.67
Composição Auxiliar | 88247 | SINAPI | AUXILIAR DE ELETRICISTA COM ENCARGOS COMPLEMENTARES | SEDI - SERVIÇOS DIVERSOS |  | H | 0.119 |  | 19.33 | 2.3
Composição Auxiliar | 88264 | SINAPI | ELETRICISTA COM ENCARGOS COMPLEMENTARES | SEDI - SERVIÇOS DIVERSOS |  | H | 0.119 |  | 22.93 | 2.72
Insumo | 00002674 | SINAPI | ELETRODUTO DE PVC RIGIDO ROSCAVEL DE 3/4 ", SEM LUVA | Material |  | M | 1.017 |  | 5.56 | 5.65
|  |  |  | MO sem LS => | 2.0776 | LS => | 1.75 | MO com LS => | 3.83
|  |  |  | Valor do BDI => | 3.17 |  | Valor com BDI => |  | 13.84
[6 empty] | Quant. => | 174 | Preço Total => | 2408.16
10.3 | Código | Banco | Descrição | Tipo |  | Und | Quant. | Porcent. | Valor Unit | Total
Composição | 91864 | SINAPI | ELETRODUTO RÍGIDO ROSCÁVEL, PVC, DN 32 MM (1"), PARA CIRCUITOS TERMINAIS, INSTALADO EM FORRO - FORNECIMENTO E INSTALAÇÃO. AF_03/2023 | INEL - INSTALAÇÃO ELÉTRICA/ELETRIFICAÇÃO E ILUMINAÇÃO EXTERNA |  | M | 1 |  | 14.7 | 14.7
Composição Auxiliar | 88247 | SINAPI | AUXILIAR DE ELETRICISTA COM ENCARGOS COMPLEMENTARES | SEDI - SERVIÇOS DIVERSOS |  | H | 0.139 |  | 19.33 | 2.68
Composição Auxiliar | 88264 | SINAPI | ELETRICISTA COM ENCARGOS COMPLEMENTARES | SEDI - SERVIÇOS DIVERSOS |  | H | 0.139 |  | 22.93 | 3.18
Insumo | 00002685 | SINAPI | ELETRODUTO DE PVC RIGIDO ROSCAVEL DE 1 ", SEM LUVA | Material |  | M | 1.017 |  | 8.7 | 8.84
|  |  |  | MO sem LS => | 2.4302 | LS => | 2.05 | MO com LS => | 4.48
|  |  |  | Valor do BDI => | 4.37 |  | Valor com BDI => |  | 19.07
[6 empty] | Quant. => | 18 | Preço Total => | 343.26
10.4 | Código | Banco | Descrição | Tipo |  | Und | Quant. | Porcent. | Valor Unit | Total
Composição | 91865 | SINAPI | ELETRODUTO RÍGIDO ROSCÁVEL, PVC, DN 40 MM (1 1/4"), PARA CIRCUITOS TERMINAIS, INSTALADO EM FORRO - FORNECIMENTO E INSTALAÇÃO. AF_03/2023 | INEL - INSTALAÇÃO ELÉTRICA/ELETRIFICAÇÃO E ILUMINAÇÃO EXTERNA |  | M | 1 |  | 18.61 | 18.61
Composição Auxiliar | 88247 | SINAPI | AUXILIAR DE ELETRICISTA COM ENCARGOS COMPLEMENTARES | SEDI - SERVIÇOS DIVERSOS |  | H | 0.162 |  | 19.33 | 3.13
Composição Auxiliar | 88264 | SINAPI | ELETRICISTA COM ENCARGOS COMPLEMENTARES | SEDI - SERVIÇOS DIVERSOS |  | H | 0.162 |  | 22.93 | 3.71
Insumo | 00002684 | SINAPI | ELETRODUTO DE PVC RIGIDO ROSCAVEL DE 1 1/4 ", SEM LUVA | Material |  | M | 1.017 |  | 11.58 | 11.77
|  |  |  | MO sem LS => | 2.8316 | LS => | 2.39 | MO com LS => | 5.22
|  |  |  | Valor do BDI => | 5.54 |  | Valor com BDI => |  | 24.15
[6 empty] | Quant. => | 15 | Preço Total => | 362.25
10.5 | Código | Banco | Descrição | Tipo |  | Und | Quant. | Porcent. | Valor Unit | Total
Composição | 356 | ORSE | Eletroduto de pvc rígido roscável, diâm = 50mm (1 1/2") | Interligações até Quadro Geral - Eletrodutos e Conexões |  | m | 1 |  | 24.6 | 24.6
Composição Auxiliar | 10549 | ORSE | Encargos Complementares - Servente | Provisórios |  | h | 0.3 |  | 3.74 | 1.12
Composição Auxiliar | 10552 | ORSE | Encargos Complementares - Eletricista | Provisórios |  | h | 0.3 |  | 3.6 | 1.08
Insumo | 00002436 | SINAPI | ELETRICISTA (HORISTA) | Mão de Obra |  | H | 0.3 |  | 17.21 | 5.16
Insumo | 00002680 | SINAPI | ELETRODUTO DE PVC RIGIDO ROSCAVEL DE 1 1/2 ", SEM LUVA | Material |  | M | 1.05 |  | 12.73 | 13.36
Insumo | 00006111 | SINAPI | SERVENTE DE OBRAS | Mão de Obra |  | H | 0.3 |  | 12.95 | 3.88
|  |  |  | MO sem LS => | 4.9037 | LS => | 4.14 | MO com LS => | 9.04
|  |  |  | Valor do BDI => | 7.32 |  | Valor com BDI => |  | 31.92
[6 empty] | Quant. => | 12 | Preço Total => | 383.04
10.6 | Código | Banco | Descrição | Tipo |  | Und | Quant. | Porcent. | Valor Unit | Total
Composição | 91875 | SINAPI | LUVA PARA ELETRODUTO, PVC, ROSCÁVEL, DN 25 MM (3/4"), PARA CIRCUITOS TERMINAIS, INSTALADA EM FORRO - FORNECIMENTO E INSTALAÇÃO. AF_03/2023 | INEL - INSTALAÇÃO ELÉTRICA/ELETRIFICAÇÃO E ILUMINAÇÃO EXTERNA |  | UN | 1 |  | 7.47 | 7.47
Composição Auxiliar | 88247 | SINAPI | AUXILIAR DE ELETRICISTA COM ENCARGOS COMPLEMENTARES | SEDI - SERVIÇOS DIVERSOS |  | H | 0.137 |  | 19.33 | 2.64
Composição Auxiliar | 88264 | SINAPI | ELETRICISTA COM ENCARGOS COMPLEMENTARES | SEDI - SERVIÇOS DIVERSOS |  | H | 0.137 |  | 22.93 | 3.14
Insumo | 00001891 | SINAPI | LUVA EM PVC RIGIDO ROSCAVEL, DE 3/4", PARA ELETRODUTO | Material |  | UN | 1 |  | 1.69 | 1.69
|  |  |  | MO sem LS => | 2.3922 | LS => | 2.02 | MO com LS => | 4.41
|  |  |  | Valor do BDI => | 2.22 |  | Valor com BDI => |  | 9.69
[6 empty] | Quant. => | 43 | Preço Total => | 416.67
10.7 | Código | Banco | Descrição | Tipo |  | Und | Quant. | Porcent. | Valor Unit | Total
Composição | 91876 | SINAPI | LUVA PARA ELETRODUTO, PVC, ROSCÁVEL, DN 32 MM (1"), PARA CIRCUITOS TERMINAIS, INSTALADA EM FORRO - FORNECIMENTO E INSTALAÇÃO. AF_03/2023 | INEL - INSTALAÇÃO ELÉTRICA/ELETRIFICAÇÃO E ILUMINAÇÃO EXTERNA |  | UN | 1 |  | 9.11 | 9.11
Composição Auxiliar | 88247 | SINAPI | AUXILIAR DE ELETRICISTA COM ENCARGOS COMPLEMENTARES | SEDI - SERVIÇOS DIVERSOS |  | H | 0.16 |  | 19.33 | 3.09
Composição Auxiliar | 88264 | SINAPI | ELETRICISTA COM ENCARGOS COMPLEMENTARES | SEDI - SERVIÇOS DIVERSOS |  | H | 0.16 |  | 22.93 | 3.66
Insumo | 00001892 | SINAPI | LUVA EM PVC RIGIDO ROSCAVEL, DE 1", PARA ELETRODUTO | Material |  | UN | 1 |  | 2.36 | 2.36
|  |  |  | MO sem LS => | 2.799 | LS => | 2.36 | MO com LS => | 5.16
|  |  |  | Valor do BDI => | 2.71 |  | Valor com BDI => |  | 11.82
[6 empty] | Quant. => | 4 | Preço Total => | 47.28
10.8 | Código | Banco | Descrição | Tipo |  | Und | Quant. | Porcent. | Valor Unit | Total
Composição | 91877 | SINAPI | LUVA PARA ELETRODUTO, PVC, ROSCÁVEL, DN 40 MM (1 1/4"), PARA CIRCUITOS TERMINAIS, INSTALADA EM FORRO - FORNECIMENTO E INSTALAÇÃO. AF_03/2023 | INEL - INSTALAÇÃO ELÉTRICA/ELETRIFICAÇÃO E ILUMINAÇÃO EXTERNA |  | UN | 1 |  | 11.52 | 11.52
Composição Auxiliar | 88247 | SINAPI | AUXILIAR DE ELETRICISTA COM ENCARGOS COMPLEMENTARES | SEDI - SERVIÇOS DIVERSOS |  | H | 0.186 |  | 19.33 | 3.59
Composição Auxiliar | 88264 | SINAPI | ELETRICISTA COM ENCARGOS COMPLEMENTARES | SEDI - SERVIÇOS DIVERSOS |  | H | 0.186 |  | 22.93 | 4.26
Insumo | 00001902 | SINAPI | LUVA EM PVC RIGIDO ROSCAVEL, DE 1 1/4", PARA ELETRODUTO | Material |  | UN | 1 |  | 3.67 | 3.67
|  |  |  | MO sem LS => | 3.2493 | LS => | 2.74 | MO com LS => | 5.99
|  |  |  | Valor do BDI => | 3.43 |  | Valor com BDI => |  | 14.95
[6 empty] | Quant. => | 3 | Preço Total => | 44.85
10.9 | Código | Banco | Descrição | Tipo |  | Und | Quant. | Porcent. | Valor Unit | Total
Composição | 93013 | SINAPI | LUVA PARA ELETRODUTO, PVC, ROSCÁVEL, DN 50 MM (1 1/2"), PARA REDE ENTERRADA DE DISTRIBUIÇÃO DE ENERGIA ELÉTRICA - FORNECIMENTO E INSTALAÇÃO. AF_12/2021 | INEL - INSTALAÇÃO ELÉTRICA/ELETRIFICAÇÃO E ILUMINAÇÃO EXTERNA |  | UN | 1 |  | 14.51 | 14.51
Composição Auxiliar | 88247 | SINAPI | AUXILIAR DE ELETRICISTA COM ENCARGOS COMPLEMENTARES | SEDI - SERVIÇOS DIVERSOS |  | H | 0.2243 |  | 19.33 | 4.33
Composição Auxiliar | 88264 | SINAPI | ELETRICISTA COM ENCARGOS COMPLEMENTARES | SEDI - SERVIÇOS DIVERSOS |  | H | 0.2243 |  | 22.93 | 5.14
Insumo | 00001893 | SINAPI | LUVA EM PVC RIGIDO ROSCAVEL, DE 1 1/2", PARA ELETRODUTO | Material |  | UN | 1 |  | 5.04 | 5.04
|  |  |  | MO sem LS => | 3.9219 | LS => | 3.31 | MO com LS => | 7.23
|  |  |  | Valor do BDI => | 4.32 |  | Valor com BDI => |  | 18.83
[6 empty] | Quant. => | 2 | Preço Total => | 37.66
10.10 | Código | Banco | Descrição | Tipo |  | Und | Quant. | Porcent. | Valor Unit | Total
Composição | 91890 | SINAPI | CURVA 90 GRAUS PARA ELETRODUTO, PVC, ROSCÁVEL, DN 25 MM (3/4"), PARA CIRCUITOS TERMINAIS, INSTALADA EM FORRO - FORNECIMENTO E INSTALAÇÃO. AF_03/2023 | INEL - INSTALAÇÃO ELÉTRICA/ELETRIFICAÇÃO E ILUMINAÇÃO EXTERNA |  | UN | 1 |  | 12.6 | 12.6
Composição Auxiliar | 88247 | SINAPI | AUXILIAR DE ELETRICISTA COM ENCARGOS COMPLEMENTARES | SEDI - SERVIÇOS DIVERSOS |  | H | 0.206 |  | 19.33 | 3.98
Composição Auxiliar | 88264 | SINAPI | ELETRICISTA COM ENCARGOS COMPLEMENTARES | SEDI - SERVIÇOS DIVERSOS |  | H | 0.206 |  | 22.93 | 4.72
Insumo | 00001879 | SINAPI | CURVA 90 GRAUS, LONGA, DE PVC RIGIDO ROSCAVEL, DE 3/4", PARA ELETRODUTO | Material |  | UN | 1 |  | 3.9 | 3.9
|  |  |  | MO sem LS => | 3.6018 | LS => | 3.04 | MO com LS => | 6.64
|  |  |  | Valor do BDI => | 3.75 |  | Valor com BDI => |  | 16.35
[6 empty] | Quant. => | 10 | Preço Total => | 163.5
10.11 | Código | Banco | Descrição | Tipo |  | Und | Quant. | Porcent. | Valor Unit | Total
Composição | 91893 | SINAPI | CURVA 90 GRAUS PARA ELETRODUTO, PVC, ROSCÁVEL, DN 32 MM (1"), PARA CIRCUITOS TERMINAIS, INSTALADA EM FORRO - FORNECIMENTO E INSTALAÇÃO. AF_03/2023 | INEL - INSTALAÇÃO ELÉTRICA/ELETRIFICAÇÃO E ILUMINAÇÃO EXTERNA |  | UN | 1 |  | 16.04 | 16.04
Composição Auxiliar | 88247 | SINAPI | AUXILIAR DE ELETRICISTA COM ENCARGOS COMPLEMENTARES | SEDI - SERVIÇOS DIVERSOS |  | H | 0.24 |  | 19.33 | 4.63
Composição Auxiliar | 88264 | SINAPI | ELETRICISTA COM ENCARGOS COMPLEMENTARES | SEDI - SERVIÇOS DIVERSOS |  | H | 0.24 |  | 22.93 | 5.5
Insumo | 00001884 | SINAPI | CURVA 90 GRAUS, LONGA, DE PVC RIGIDO ROSCAVEL, DE 1", PARA ELETRODUTO | Material |  | UN | 1 |  | 5.91 | 5.91
|  |  |  | MO sem LS => | 4.1985 | LS => | 3.54 | MO com LS => | 7.74
|  |  |  | Valor do BDI => | 4.77 |  | Valor com BDI => |  | 20.81
[6 empty] | Quant. => | 2 | Preço Total => | 41.62
10.12 | Código | Banco | Descrição | Tipo |  | Und | Quant. | Porcent. | Valor Unit | Total
Composição | 93018 | SINAPI | CURVA 90 GRAUS PARA ELETRODUTO, PVC, ROSCÁVEL, DN 50 MM (1 1/2"), PARA REDE ENTERRADA DE DISTRIBUIÇÃO DE ENERGIA ELÉTRICA - FORNECIMENTO E INSTALAÇÃO. AF_12/2021 | INEL - INSTALAÇÃO ELÉTRICA/ELETRIFICAÇÃO E ILUMINAÇÃO EXTERNA |  | UN | 1 |  | 22.28 | 22.28
Composição Auxiliar | 88247 | SINAPI | AUXILIAR DE ELETRICISTA COM ENCARGOS COMPLEMENTARES | SEDI - SERVIÇOS DIVERSOS |  | H | 0.3365 |  | 19.33 | 6.5
Composição Auxiliar | 88264 | SINAPI | ELETRICISTA COM ENCARGOS COMPLEMENTARES | SEDI - SERVIÇOS DIVERSOS |  | H | 0.3365 |  | 22.93 | 7.71
Insumo | 00001875 | SINAPI | CURVA 90 GRAUS, LONGA, DE PVC RIGIDO ROSCAVEL, DE 1 1/2", PARA ELETRODUTO | Material |  | UN | 1 |  | 8.07 | 8.07
|  |  |  | MO sem LS => | 5.8855 | LS => | 4.96 | MO com LS => | 10.85
|  |  |  | Valor do BDI => | 6.63 |  | Valor com BDI => |  | 28.91
[6 empty] | Quant. => | 2 | Preço Total => | 57.82
10.13 | Código | Banco | Descrição | Tipo |  | Und | Quant. | Porcent. | Valor Unit | Total
Composição | 95778 | SINAPI | CONDULETE DE ALUMÍNIO, TIPO C, PARA ELETRODUTO DE AÇO GALVANIZADO DN 20 MM (3/4''), APARENTE - FORNECIMENTO E INSTALAÇÃO. AF_10/2022 | INEL - INSTALAÇÃO ELÉTRICA/ELETRIFICAÇÃO E ILUMINAÇÃO EXTERNA |  | UN | 1 |  | 27.13 | 27.13
Composição Auxiliar | 88247 | SINAPI | AUXILIAR DE ELETRICISTA COM ENCARGOS COMPLEMENTARES | SEDI - SERVIÇOS DIVERSOS |  | H | 0.2727 |  | 19.33 | 5.27
Composição Auxiliar | 88264 | SINAPI | ELETRICISTA COM ENCARGOS COMPLEMENTARES | SEDI - SERVIÇOS DIVERSOS |  | H | 0.2727 |  | 22.93 | 6.25
Insumo | 00002559 | SINAPI | CONDULETE DE ALUMINIO TIPO C, PARA ELETRODUTO ROSCAVEL DE 3/4", COM TAMPA CEGA | Material |  | UN | 1 |  | 14.95 | 14.95
Insumo | 00011950 | SINAPI | BUCHA DE NYLON SEM ABA S6, COM PARAFUSO DE 4,20 X 40 MM EM ACO ZINCADO COM ROSCA SOBERBA, CABECA CHATA E FENDA PHILLIPS | Material |  | UN | 2 |  | 0.33 | 0.66
|  |  |  | MO sem LS => | 4.7735 | LS => | 4.03 | MO com LS => | 8.8
|  |  |  | Valor do BDI => | 8.08 |  | Valor com BDI => |  | 35.21
[6 empty] | Quant. => | 6 | Preço Total => | 211.26
10.14 | Código | Banco | Descrição | Tipo |  | Und | Quant. | Porcent. | Valor Unit | Total
Composição | 95789 | SINAPI | CONDULETE DE ALUMÍNIO, TIPO LR, PARA ELETRODUTO DE AÇO GALVANIZADO DN 25 MM (1''), APARENTE - FORNECIMENTO E INSTALAÇÃO. AF_10/2022 | INEL - INSTALAÇÃO ELÉTRICA/ELETRIFICAÇÃO E ILUMINAÇÃO EXTERNA |  | UN | 1 |  | 36.81 | 36.81
Composição Auxiliar | 88247 | SINAPI | AUXILIAR DE ELETRICISTA COM ENCARGOS COMPLEMENTARES | SEDI - SERVIÇOS DIVERSOS |  | H | 0.3902 |  | 19.33 | 7.54
Composição Auxiliar | 88264 | SINAPI | ELETRICISTA COM ENCARGOS COMPLEMENTARES | SEDI - SERVIÇOS DIVERSOS |  | H | 0.3902 |  | 22.93 | 8.94
Insumo | 00002570 | SINAPI | CONDULETE DE ALUMINIO TIPO LR, PARA ELETRODUTO ROSCAVEL DE 1", COM TAMPA CEGA | Material |  | UN | 1 |  | 19.67 | 19.67
Insumo | 00011950 | SINAPI | BUCHA DE NYLON SEM ABA S6, COM PARAFUSO DE 4,20 X 40 MM EM ACO ZINCADO COM ROSCA SOBERBA, CABECA CHATA E FENDA PHILLIPS | Material |  | UN | 2 |  | 0.33 | 0.66
|  |  |  | MO sem LS => | 6.8294 | LS => | 5.76 | MO com LS => | 12.59
|  |  |  | Valor do BDI => | 10.96 |  | Valor com BDI => |  | 47.77
[6 empty] | Quant. => | 4 | Preço Total => | 191.08
10.15 | Código | Banco | Descrição | Tipo |  | Und | Quant. | Porcent. | Valor Unit | Total
Composição | 73861/015 | SINAPI | CONDULETE 1" EM LIGA DE ALUMÍNIO FUNDIDO TIPO "LL" - FORNECIMENTO E INSTALACAO | INEL - INSTALAÇÃO ELÉTRICA/ELETRIFICAÇÃO E ILUMINAÇÃO EXTERNA |  | UN | 1 |  | 31.38 | 31.38
Composição Auxiliar | 88264 | SINAPI | ELETRICISTA COM ENCARGOS COMPLEMENTARES | SEDI - SERVIÇOS DIVERSOS |  | H | 0.3 |  | 22.93 | 6.87
Insumo | 00002570 | SINAPI | CONDULETE DE ALUMINIO TIPO LR, PARA ELETRODUTO ROSCAVEL DE 1", COM TAMPA CEGA | Material |  | UN | 1 |  | 19.67 | 19.67
Insumo | 00039176 | SINAPI | BUCHA EM ALUMINIO, COM ROSCA, DE 1", PARA ELETRODUTO | Material |  | UN | 2 |  | 1.39 | 2.78
Insumo | 00039210 | SINAPI | ARRUELA EM ALUMINIO, COM ROSCA, DE 1", PARA ELETRODUTO | Material |  | UN | 2 |  | 1.03 | 2.06
|  |  |  | MO sem LS => | 2.9184 | LS => | 2.46 | MO com LS => | 5.38
|  |  |  | Valor do BDI => | 9.34 |  | Valor com BDI => |  | 40.72
[6 empty] | Quant. => | 4 | Preço Total => | 162.88
10.16 | Código | Banco | Descrição | Tipo |  | Und | Quant. | Porcent. | Valor Unit | Total
Composição | 95796 | SINAPI | CONDULETE DE ALUMÍNIO, TIPO T, PARA ELETRODUTO DE AÇO GALVANIZADO DN 25 MM (1''), APARENTE - FORNECIMENTO E INSTALAÇÃO. AF_10/2022 | INEL - INSTALAÇÃO ELÉTRICA/ELETRIFICAÇÃO E ILUMINAÇÃO EXTERNA |  | UN | 1 |  | 43.23 | 43.23
Composição Auxiliar | 88247 | SINAPI | AUXILIAR DE ELETRICISTA COM ENCARGOS COMPLEMENTARES | SEDI - SERVIÇOS DIVERSOS |  | H | 0.4578 |  | 19.33 | 8.84
Composição Auxiliar | 88264 | SINAPI | ELETRICISTA COM ENCARGOS COMPLEMENTARES | SEDI - SERVIÇOS DIVERSOS |  | H | 0.4578 |  | 22.93 | 10.49
Insumo | 00002586 | SINAPI | CONDULETE DE ALUMINIO TIPO T, PARA ELETRODUTO ROSCAVEL DE 1", COM TAMPA CEGA | Material |  | UN | 1 |  | 23.24 | 23.24
Insumo | 00011950 | SINAPI | BUCHA DE NYLON SEM ABA S6, COM PARAFUSO DE 4,20 X 40 MM EM ACO ZINCADO COM ROSCA SOBERBA, CABECA CHATA E FENDA PHILLIPS | Material |  | UN | 2 |  | 0.33 | 0.66
|  |  |  | MO sem LS => | 8.0119 | LS => | 6.76 | MO com LS => | 14.77
|  |  |  | Valor do BDI => | 12.87 |  | Valor com BDI => |  | 56.1
[6 empty] | Quant. => | 5 | Preço Total => | 280.5
10.17 | Código | Banco | Descrição | Tipo |  | Und | Quant. | Porcent. | Valor Unit | Total
Composição | 91944 | SINAPI | CAIXA RETANGULAR 4" X 4" BAIXA (0,30 M DO PISO), PVC, INSTALADA EM PAREDE - FORNECIMENTO E INSTALAÇÃO. AF_03/2023 | INEL - INSTALAÇÃO ELÉTRICA/ELETRIFICAÇÃO E ILUMINAÇÃO EXTERNA |  | UN | 1 |  | 14.57 | 14.57
Composição Auxiliar | 88247 | SINAPI | AUXILIAR DE ELETRICISTA COM ENCARGOS COMPLEMENTARES | SEDI - SERVIÇOS DIVERSOS |  | H | 0.169 |  | 19.33 | 3.26
Composição Auxiliar | 88264 | SINAPI | ELETRICISTA COM ENCARGOS COMPLEMENTARES | SEDI - SERVIÇOS DIVERSOS |  | H | 0.169 |  | 22.93 | 3.87
Composição Auxiliar | 88629 | SINAPI | ARGAMASSA TRAÇO 1:3 (EM VOLUME DE CIMENTO E AREIA MÉDIA ÚMIDA), PREPARO MANUAL. AF_08/2019 | SEDI - SERVIÇOS DIVERSOS |  | m³ | 0.0012 |  | 631.55 | 0.75
Insumo | 00001873 | SINAPI | CAIXA DE PASSAGEM, EM PVC, DE 4" X 4", PARA ELETRODUTO FLEXIVEL CORRUGADO | Material |  | UN | 1 |  | 6.69 | 6.69
|  |  |  | MO sem LS => | 3.0269 | LS => | 2.55 | MO com LS => | 5.58
|  |  |  | Valor do BDI => | 4.34 |  | Valor com BDI => |  | 18.91
[6 empty] | Quant. => | 6 | Preço Total => | 113.46
10.18 | Código | Banco | Descrição | Tipo |  | Und | Quant. | Porcent. | Valor Unit | Total
Composição | 7138 | ORSE | Fornecimento e lançamento de cabo utp 4 pares cat 6 | Pontos de Suprimento de Lógica |  | m | 1 |  | 11.43 | 11.43
Composição Auxiliar | 10549 | ORSE | Encargos Complementares - Servente | Provisórios |  | h | 0.14 |  | 3.74 | 0.52
Composição Auxiliar | 10552 | ORSE | Encargos Complementares - Eletricista | Provisórios |  | h | 0.14 |  | 3.6 | 0.5
Insumo | 6477 | ORSE | Cabo UTP - 4 pares-categoria 6 (p/cabeam.estruturado) | Material |  | m | 1.05 |  | 3.86 | 4.05
Insumo | 00002436 | SINAPI | ELETRICISTA (HORISTA) | Mão de Obra |  | H | 0.14 |  | 17.21 | 2.4
Insumo | 00006111 | SINAPI | SERVENTE DE OBRAS | Mão de Obra |  | H | 0.14 |  | 12.95 | 1.81
Insumo | 00043130 | SINAPI | ARAME GALVANIZADO 12 BWG, D = 2,76 MM (0,048 KG/M) OU 14 BWG, D = 2,11 MM (0,026 KG/M) | Material |  | KG | 0.1 |  | 21.58 | 2.15
|  |  |  | MO sem LS => | 2.2837 | LS => | 1.93 | MO com LS => | 4.21
|  |  |  | Valor do BDI => | 3.4 |  | Valor com BDI => |  | 14.83
[6 empty] | Quant. => | 620 | Preço Total => | 9194.6
10.19 | Código | Banco | Descrição | Tipo |  | Und | Quant. | Porcent. | Valor Unit | Total
Composição | ARCV - FIX.001 | Próprio | FIXADORES DE ELTRODUTOS, CALHAS E TUBULAÇÕES, COMPOSTA POR CHUMBADOR METÁLICO DE EXPANSÃO Ø1/4”, PARAFUSO DE CABEÇA SEXTAVADA Ø1/4” X 1”, JUNÇÃO ANGULAR DUPLA ALTA, VERGALHÃO DE AÇO ROSCA TOTAL Ø1/4”, PORCA SEXTAVADA E ARRUELA LISA Ø1/4”, BRAÇADERA CIRCULAR PARA ELETRODUTOS/CANOS | ASTU - ASSENTAMENTO DE TUBOS E PECAS |  | un | 1 |  | 25.61 | 25.61
Composição Auxiliar | 88309 | SINAPI | PEDREIRO COM ENCARGOS COMPLEMENTARES | SEDI - SERVIÇOS DIVERSOS |  | H | 0.25 |  | 22.63 | 5.65
Insumo | 8212 | ORSE | Chumbador parabolt Ø 1/4" x 2" un | Material |  | un | 2 |  | 1.9 | 3.8
Insumo | 3811 | AGETOP CIVIL | VERGALHÃO ROSCA TOTAL D=1/4" | Material |  | m | 1 |  | 4 | 4
Insumo | 10259 | ORSE | Parafuso cabeça sextavada 1/4" x 1" un | Material |  | un | 2 |  | 0.16 | 0.32
Insumo | 3628 | ORSE | Junção interna tipo "T" para perfilado, ref. Mopa ou simila un | Material |  | un | 1 |  | 10.25 | 10.25
Insumo | 11051 | ORSE | Porca em aço inox sextavada 1/4" un | Material |  | un | 1 |  | 0.15 | 0.15
Insumo | I0273 | SEINFRA | BRAÇADEIRA TIPO "D" , METALICA DE 1" | Material |  | UN | 1 |  | 1.44 | 1.44
|  |  |  | MO sem LS => | 2.3868 | LS => | 2.01 | MO com LS => | 4.4
|  |  |  | Valor do BDI => | 7.62 |  | Valor com BDI => |  | 33.23
[6 empty] | Quant. => | 40 | Preço Total => | 1329.2
10.20 | Código | Banco | Descrição | Tipo |  | Und | Quant. | Porcent. | Valor Unit | Total
Composição | ARCV-EQP.0017 | Próprio | CÂMERA DOME VIP 1220 D FULL COLOR G4 INTELBRAS CORLORVU FULL HD 1080P 2MP POE IP67 LENTE 2.8MM VISÃO NOTURNA COLORIDA 2. FORNECIMENTO E INSTALAÇÃO | FOMA - FORNECIMENTO DE MATERIAIS E EQUIPAMENTOS |  | UN | 1 |  | 455.88 | 455.88
Composição Auxiliar | 88264 | Próprio | ELETRICISTA COM ENCARGOS COMPLEMENTARES | SEDI - SERVIÇOS DIVERSOS |  | H | 0.5 |  | 0 | 0
Composição Auxiliar | 88247 | SINAPI | AUXILIAR DE ELETRICISTA COM ENCARGOS COMPLEMENTARES | SEDI - SERVIÇOS DIVERSOS |  | H | 0.5 |  | 19.33 | 9.66
Insumo | ARCV-EQP.0017 | Próprio | Câmera Dome VIP 1220 D Full Color G4 Intelbras Corlorvu Full HD 1080p 2MP PoE IP67 Lente 2.8mm Visão Noturna Colorida 2 | Equipamento para Aquisição Permanente |  | UN | 1 |  | 446.22 | 446.22
|  |  |  | MO sem LS => | 3.8893 | LS => | 3.28 | MO com LS => | 7.17
|  |  |  | Valor do BDI => | 95.41 |  | Valor com BDI => |  | 551.29
[6 empty] | Quant. => | 12 | Preço Total => | 6615.48
10.21 | Código | Banco | Descrição | Tipo |  | Und | Quant. | Porcent. | Valor Unit | Total
Composição | ARCV-EQP.0018 | Próprio | CÂMERA INTELBRAS VIP 1220 B FULL COLOR G4 BULLET COM LENTE 3,6MM COMPATÍVEL COM A TECNOLOGIA POE, RESISTENTE À CHUVA IP67 2. FORNECIMENTO E INSTALAÇÃO | FOMA - FORNECIMENTO DE MATERIAIS E EQUIPAMENTOS |  | UN | 1 |  | 447.72 | 447.72
Composição Auxiliar | 88264 | Próprio | ELETRICISTA COM ENCARGOS COMPLEMENTARES | SEDI - SERVIÇOS DIVERSOS |  | H | 0.5 |  | 0 | 0
Composição Auxiliar | 88247 | SINAPI | AUXILIAR DE ELETRICISTA COM ENCARGOS COMPLEMENTARES | SEDI - SERVIÇOS DIVERSOS |  | H | 0.5 |  | 19.33 | 9.66
Insumo | CJF-EQP.0018 | Próprio | CÂMERA INTELBRAS VIP 1220 B FULL COLOR G4 BULLET COM LENTE 3,6MM COMPATÍVEL COM A TECNOLOGIA POE, RESISTENTE À CHUVA IP67 2. FORNECIMENTO E INSTALAÇÃO | Equipamento para Aquisição Permanente |  | UN | 1 |  | 438.06 | 438.06
|  |  |  | MO sem LS => | 3.8893 | LS => | 3.28 | MO com LS => | 7.17
|  |  |  | Valor do BDI => | 93.7 |  | Valor com BDI => |  | 541.42
[6 empty] | Quant. => | 11 | Preço Total => | 5955.62
10.22 | Código | Banco | Descrição | Tipo |  | Und | Quant. | Porcent. | Valor Unit | Total
Insumo | ARCV-EQP.0020 | Próprio | MONITOR PROFISSIONAL LG LED 49 UHD 4K 49UH7J-H. AWZM | Equipamento para Aquisição Permanente |  | UN | 1 |  | 5645.78 | 5645.78
|  |  |  | MO sem LS => | 0 | LS => | 0 | MO com LS => | 0
|  |  |  | Valor do BDI => | 1181.66 |  | Valor com BDI => |  | 6827.44
[6 empty] | Quant. => | 1 | Preço Total => | 6827.44
10.23 | Código | Banco | Descrição | Tipo |  | Und | Quant. | Porcent. | Valor Unit | Total
Insumo | ARCV-EQP.0021 | Próprio | SUPORTE FIXO DE PAREDE PARA TVS DE 32"A 65" COM PESO ATÉ 50KG - N01V4 ELG | Equipamento para Aquisição Permanente |  | UN | 1 |  | 83.93 | 83.93
|  |  |  | MO sem LS => | 0 | LS => | 0 | MO com LS => | 0
|  |  |  | Valor do BDI => | 25 |  | Valor com BDI => |  | 108.93
[6 empty] | Quant. => | 1 | Preço Total => | 108.93
11 |  |  | ELEMENTOS DE URBANISMO | [6 empty] | 552298.15
11.1 |  |  | PAISAGISMO | [6 empty] | 106022.91
11.1.1 | Código | Banco | Descrição | Tipo |  | Und | Quant. | Porcent. | Valor Unit | Total
Composição | 98519 | SINAPI | REVOLVIMENTO E LIMPEZA MANUAL DE SOLO. AF_05/2018 | URBA - URBANIZAÇÃO |  | m² | 1 |  | 1.73 | 1.73
Composição Auxiliar | 88316 | SINAPI | SERVENTE COM ENCARGOS COMPLEMENTARES | SEDI - SERVIÇOS DIVERSOS |  | H | 0.0759 |  | 18.14 | 1.37
Composição Auxiliar | 88441 | SINAPI | JARDINEIRO COM ENCARGOS COMPLEMENTARES | SEDI - SERVIÇOS DIVERSOS |  | H | 0.019 |  | 18.96 | 0.36
|  |  |  | MO sem LS => | 0.68348 | LS => | 0.58 | MO com LS => | 1.26
|  |  |  | Valor do BDI => | 0.51 |  | Valor com BDI => |  | 2.24
[6 empty] | Quant. => | 1007.6 | Preço Total => | 2257.02
11.1.2 | Código | Banco | Descrição | Tipo |  | Und | Quant. | Porcent. | Valor Unit | Total
Composição | 98520 | SINAPI | APLICAÇÃO DE ADUBO EM SOLO. AF_05/2018 | URBA - URBANIZAÇÃO |  | m² | 1 |  | 4.34 | 4.34
Composição Auxiliar | 88316 | SINAPI | SERVENTE COM ENCARGOS COMPLEMENTARES | SEDI - SERVIÇOS DIVERSOS |  | H | 0.0631 |  | 18.14 | 1.14
Composição Auxiliar | 88441 | SINAPI | JARDINEIRO COM ENCARGOS COMPLEMENTARES | SEDI - SERVIÇOS DIVERSOS |  | H | 0.0158 |  | 18.96 | 0.29
Insumo | 00003123 | SINAPI | FERTILIZANTE NPK - 4: 14: 8 | Material |  | KG | 0.1 |  | 2.6 | 0.26
Insumo | 00038125 | SINAPI | FERTILIZANTE ORGANICO COMPOSTO, CLASSE A | Material |  | KG | 2.5 |  | 1.06 | 2.65
|  |  |  | MO sem LS => | 0.56957 | LS => | 0.48 | MO com LS => | 1.05
|  |  |  | Valor do BDI => | 1.29 |  | Valor com BDI => |  | 5.63
[6 empty] | Quant. => | 1007.6 | Preço Total => | 5672.78
11.1.3 | Código | Banco | Descrição | Tipo |  | Und | Quant. | Porcent. | Valor Unit | Total
Composição | 98521 | SINAPI | APLICAÇÃO DE CALCÁRIO PARA CORREÇÃO DO PH DO SOLO. AF_05/2018 | URBA - URBANIZAÇÃO |  | m² | 1 |  | 0.32 | 0.32
Composição Auxiliar | 88316 | SINAPI | SERVENTE COM ENCARGOS COMPLEMENTARES | SEDI - SERVIÇOS DIVERSOS |  | H | 0.0133 |  | 18.14 | 0.24
Composição Auxiliar | 88441 | SINAPI | JARDINEIRO COM ENCARGOS COMPLEMENTARES | SEDI - SERVIÇOS DIVERSOS |  | H | 0.0033 |  | 18.96 | 0.06
Insumo | 00044479 | SINAPI | CALCARIO DOLOMITICO A (POSTO PEDREIRA/FORNECEDOR, SEM FRETE) | Material |  | KG | 0.15 |  | 0.16 | 0.02
|  |  |  | MO sem LS => | 0.11391 | LS => | 0.1 | MO com LS => | 0.21
|  |  |  | Valor do BDI => | 0.09 |  | Valor com BDI => |  | 0.41
[6 empty] | Quant. => | 1007.6 | Preço Total => | 413.11
11.1.4 | Código | Banco | Descrição | Tipo |  | Und | Quant. | Porcent. | Valor Unit | Total
Insumo | 00007253 | SINAPI | TERRA VEGETAL (GRANEL) | Material |  | m³ | 1 |  | 132.85 | 132.85
|  |  |  | MO sem LS => | 0 | LS => | 0 | MO com LS => | 0
|  |  |  | Valor do BDI => | 39.57 |  | Valor com BDI => |  | 172.42
[6 empty] | Quant. => | 44.94 | Preço Total => | 7748.55
11.1.5 | Código | Banco | Descrição | Tipo |  | Und | Quant. | Porcent. | Valor Unit | Total
Composição | 103946 | SINAPI | PLANTIO DE GRAMA ESMERALDA OU SÃO CARLOS OU CURITIBANA, EM PLACAS. AF_05/2022 | URBA - URBANIZAÇÃO |  | m² | 1 |  | 26.07 | 26.07
Composição Auxiliar | 88316 | SINAPI | SERVENTE COM ENCARGOS COMPLEMENTARES | SEDI - SERVIÇOS DIVERSOS |  | H | 0.1564 |  | 18.14 | 2.83
Composição Auxiliar | 88441 | SINAPI | JARDINEIRO COM ENCARGOS COMPLEMENTARES | SEDI - SERVIÇOS DIVERSOS |  | H | 0.0391 |  | 18.96 | 0.74
Insumo | 00003322 | SINAPI | GRAMA ESMERALDA OU SAO CARLOS OU CURITIBANA, EM PLACAS, SEM PLANTIO | Material |  | m² | 1 |  | 22.5 | 22.5
|  |  |  | MO sem LS => | 1.4158 | LS => | 1.19 | MO com LS => | 2.61
|  |  |  | Valor do BDI => | 7.76 |  | Valor com BDI => |  | 33.83
[6 empty] | Quant. => | 900 | Preço Total => | 30447
11.1.6 | Código | Banco | Descrição | Tipo |  | Und | Quant. | Porcent. | Valor Unit | Total
Composição | ARCV-PAI-01 | Próprio | FORNECIMENTO E PLANTIO DE AGAVE AZUL | URBA - URBANIZAÇÃO |  | un | 1 |  | 142.04 | 142.04
Composição Auxiliar | 88316 | SINAPI | SERVENTE COM ENCARGOS COMPLEMENTARES | SEDI - SERVIÇOS DIVERSOS |  | H | 0.09 |  | 18.14 | 1.63
Composição Auxiliar | 88441 | SINAPI | JARDINEIRO COM ENCARGOS COMPLEMENTARES | SEDI - SERVIÇOS DIVERSOS |  | H | 0.09 |  | 18.96 | 1.7
Insumo | 140 | ORSE | Adubo orgânico bovino, cacau ou similar | Material |  | m³ | 0.005 |  | 22.67 | 0.11
Insumo | 2208 | ORSE | Terra vegetal | Material |  | m³ | 0.032 |  | 85.71 | 2.74
Insumo | 3800 | ORSE | Adubo mineral NPK (10-10-10) | Material |  | kg | 0.074 |  | 2.68 | 0.19
Insumo | 7091 | ORSE | Planta - Agave azul (agave americana) | Material |  | un | 1 |  | 135.67 | 135.67
|  |  |  | MO sem LS => | 1.3236 | LS => | 1.12 | MO com LS => | 2.44
|  |  |  | Valor do BDI => | 42.31 |  | Valor com BDI => |  | 184.35
[6 empty] | Quant. => | 9 | Preço Total => | 1659.15
11.1.7 | Código | Banco | Descrição | Tipo |  | Und | Quant. | Porcent. | Valor Unit | Total
Composição | ARCV-PAI-02 | Próprio | FORNECIMENTO E PLANTIO DE ARECA BAMBU | URBA - URBANIZAÇÃO |  | un | 1 |  | 219.79 | 219.79
Composição Auxiliar | 88316 | SINAPI | SERVENTE COM ENCARGOS COMPLEMENTARES | SEDI - SERVIÇOS DIVERSOS |  | H | 0.23 |  | 18.14 | 4.17
Composição Auxiliar | 88441 | SINAPI | JARDINEIRO COM ENCARGOS COMPLEMENTARES | SEDI - SERVIÇOS DIVERSOS |  | H | 1.18 |  | 18.96 | 22.37
Insumo | 140 | ORSE | Adubo orgânico bovino, cacau ou similar | Material |  | m³ | 0.05 |  | 22.67 | 1.13
Insumo | 2208 | ORSE | Terra vegetal | Material |  | m³ | 0.205 |  | 85.71 | 17.57
Insumo | 3800 | ORSE | Adubo mineral NPK (10-10-10) | Material |  | kg | 0.8 |  | 2.68 | 2.14
Insumo | 00038641 | SINAPI | MUDA DE PALMEIRA ARECA, H= *1,50* M | Material |  | UN | 1 |  | 172.41 | 172.41
|  |  |  | MO sem LS => | 10.5831 | LS => | 8.93 | MO com LS => | 19.51
|  |  |  | Valor do BDI => | 65.47 |  | Valor com BDI => |  | 285.26
[6 empty] | Quant. => | 11 | Preço Total => | 3137.86
11.1.8 | Código | Banco | Descrição | Tipo |  | Und | Quant. | Porcent. | Valor Unit | Total
Composição | ARCV-PAI-03 | Próprio | FORNECIMENTO E PLANTIO DE PALMEIRA RABO DE RAPOSA ADULTA - 4 M | URBA - URBANIZAÇÃO |  | un | 1 |  | 1237.38 | 1237.38
Composição Auxiliar | 88441 | SINAPI | JARDINEIRO COM ENCARGOS COMPLEMENTARES | SEDI - SERVIÇOS DIVERSOS |  | H | 1.18 |  | 18.96 | 22.37
Composição Auxiliar | 88316 | SINAPI | SERVENTE COM ENCARGOS COMPLEMENTARES | SEDI - SERVIÇOS DIVERSOS |  | H | 0.23 |  | 18.14 | 4.17
Insumo | 140 | ORSE | Adubo orgânico bovino, cacau ou similar | Material |  | m³ | 0.05 |  | 22.67 | 1.13
Insumo | 2208 | ORSE | Terra vegetal | Material |  | m³ | 0.205 |  | 85.71 | 17.57
Insumo | 3800 | ORSE | Adubo mineral NPK (10-10-10) | Material |  | kg | 0.8 |  | 2.68 | 2.14
Insumo | ARCV-PALM-001 | Próprio | Muda de palmeira Rabo de Raposa (Wodyetia bifurcata) H= 4,00 M | Material |  | un | 1 |  | 1190 | 1190
|  |  |  | MO sem LS => | 10.5831 | LS => | 8.93 | MO com LS => | 19.51
|  |  |  | Valor do BDI => | 368.61 |  | Valor com BDI => |  | 1605.99
[6 empty] | Quant. => | 6 | Preço Total => | 9635.94
11.1.9 | Código | Banco | Descrição | Tipo |  | Und | Quant. | Porcent. | Valor Unit | Total
Composição | ARCV-PAI-04 | Próprio | FORNECIMENTO E PLANTIO DE JASMIN MANGA | URBA - URBANIZAÇÃO |  | un | 1 |  | 133.87 | 133.87
Composição Auxiliar | 88316 | SINAPI | SERVENTE COM ENCARGOS COMPLEMENTARES | SEDI - SERVIÇOS DIVERSOS |  | H | 0.01 |  | 18.14 | 0.18
Insumo | 140 | ORSE | Adubo orgânico bovino, cacau ou similar | Material |  | m³ | 0.05 |  | 22.67 | 1.13
Insumo | 2680 | ORSE | Planta - Herbácea / jasmin manga | Material |  | un | 1 |  | 132.56 | 132.56
|  |  |  | MO sem LS => | 0.070518 | LS => | 0.06 | MO com LS => | 0.13
|  |  |  | Valor do BDI => | 39.87 |  | Valor com BDI => |  | 173.74
[6 empty] | Quant. => | 4 | Preço Total => | 694.96
11.1.10 | Código | Banco | Descrição | Tipo |  | Und | Quant. | Porcent. | Valor Unit | Total
Composição | ARCV-PAI-05 | Próprio | FORNECIMENTO E PLANTIO DE STRELITZIA | URBA - URBANIZAÇÃO |  | un | 1 |  | 68.4 | 68.4
Composição Auxiliar | 88316 | SINAPI | SERVENTE COM ENCARGOS COMPLEMENTARES | SEDI - SERVIÇOS DIVERSOS |  | H | 0.09 |  | 18.14 | 1.63
Composição Auxiliar | 88441 | SINAPI | JARDINEIRO COM ENCARGOS COMPLEMENTARES | SEDI - SERVIÇOS DIVERSOS |  | H | 0.09 |  | 18.96 | 1.7
Insumo | 140 | ORSE | Adubo orgânico bovino, cacau ou similar | Material |  | m³ | 0.005 |  | 22.67 | 0.11
Insumo | 2208 | ORSE | Terra vegetal | Material |  | m³ | 0.032 |  | 85.71 | 2.74
Insumo | 3800 | ORSE | Adubo mineral NPK (10-10-10) | Material |  | kg | 0.074 |  | 2.68 | 0.19
Insumo | 12624 | ORSE | Planta - Flor ave do paraíso (strelitzia reginae) | Material |  | un | 1 |  | 62.03 | 62.03
|  |  |  | MO sem LS => | 1.3236 | LS => | 1.12 | MO com LS => | 2.44
|  |  |  | Valor do BDI => | 20.37 |  | Valor com BDI => |  | 88.77
[6 empty] | Quant. => | 6 | Preço Total => | 532.62
11.1.11 | Código | Banco | Descrição | Tipo |  | Und | Quant. | Porcent. | Valor Unit | Total
Composição | ARCV-PAI-06 | Próprio | FORNECIMENTO E PLANTIO DE BARBA DE SERPENTE | URBA - URBANIZAÇÃO |  | un | 1 |  | 10.57 | 10.57
Composição Auxiliar | 88316 | SINAPI | SERVENTE COM ENCARGOS COMPLEMENTARES | SEDI - SERVIÇOS DIVERSOS |  | H | 0.09 |  | 18.14 | 1.63
Composição Auxiliar | 88441 | SINAPI | JARDINEIRO COM ENCARGOS COMPLEMENTARES | SEDI - SERVIÇOS DIVERSOS |  | H | 0.09 |  | 18.96 | 1.7
Insumo | 140 | ORSE | Adubo orgânico bovino, cacau ou similar | Material |  | m³ | 0.005 |  | 22.67 | 0.11
Insumo | 2208 | ORSE | Terra vegetal | Material |  | m³ | 0.032 |  | 85.71 | 2.74
Insumo | 3800 | ORSE | Adubo mineral NPK (10-10-10) | Material |  | kg | 0.074 |  | 2.68 | 0.19
Insumo | ARCV-FORR-001 | Próprio | ARBUSTIVA-BARBA DE SERPENTE-OPHIOPOGON JABURAN | Material |  | un | 1 |  | 4.2 | 4.2
|  |  |  | MO sem LS => | 1.3236 | LS => | 1.12 | MO com LS => | 2.44
|  |  |  | Valor do BDI => | 3.14 |  | Valor com BDI => |  | 13.71
[6 empty] | Quant. => | 140 | Preço Total => | 1919.4
11.1.12 | Código | Banco | Descrição | Tipo |  | Und | Quant. | Porcent. | Valor Unit | Total
Composição | ARCV-PAI-07 | Próprio | FORNECIMENTO E PLANTIO DE PATA DE ELEFANTE | URBA - URBANIZAÇÃO |  | un | 1 |  | 471.03 | 471.03
Composição Auxiliar | 88316 | SINAPI | SERVENTE COM ENCARGOS COMPLEMENTARES | SEDI - SERVIÇOS DIVERSOS |  | H | 0.3 |  | 18.14 | 5.44
Composição Auxiliar | 88441 | SINAPI | JARDINEIRO COM ENCARGOS COMPLEMENTARES | SEDI - SERVIÇOS DIVERSOS |  | H | 1.2 |  | 18.96 | 22.75
Insumo | 140 | ORSE | Adubo orgânico bovino, cacau ou similar | Material |  | m³ | 0.05 |  | 22.67 | 1.13
Insumo | 2208 | ORSE | Terra vegetal | Material |  | m³ | 0.205 |  | 85.71 | 17.57
Insumo | 3800 | ORSE | Adubo mineral NPK (10-10-10) | Material |  | kg | 0.8 |  | 2.68 | 2.14
Insumo | ARCV-ARBU-001 | Próprio | PATA DE ELEFANTE (Beucarnia Recurvata) H= 2 M | Material |  | 1 | 1 |  | 422 | 422
|  |  |  | MO sem LS => | 11.2395 | LS => | 9.48 | MO com LS => | 20.72
|  |  |  | Valor do BDI => | 140.31 |  | Valor com BDI => |  | 611.34
[6 empty] | Quant. => | 9 | Preço Total => | 5502.06
11.1.13 | Código | Banco | Descrição | Tipo |  | Und | Quant. | Porcent. | Valor Unit | Total
Composição | ARCV-PAI-08 | Próprio | FORNECIMENTO E PLANTIO DE ESPADA DE SANTA BARBARA | URBA - URBANIZAÇÃO |  | un | 1 |  | 32.3 | 32.3
Composição Auxiliar | 88316 | SINAPI | SERVENTE COM ENCARGOS COMPLEMENTARES | SEDI - SERVIÇOS DIVERSOS |  | H | 0.09 |  | 18.14 | 1.63
Composição Auxiliar | 88441 | SINAPI | JARDINEIRO COM ENCARGOS COMPLEMENTARES | SEDI - SERVIÇOS DIVERSOS |  | H | 0.09 |  | 18.96 | 1.7
Insumo | 140 | ORSE | Adubo orgânico bovino, cacau ou similar | Material |  | m³ | 0.005 |  | 22.67 | 0.11
Insumo | 2208 | ORSE | Terra vegetal | Material |  | m³ | 0.032 |  | 85.71 | 2.74
Insumo | 3800 | ORSE | Adubo mineral NPK (10-10-10) | Material |  | kg | 0.074 |  | 2.68 | 0.19
Insumo | ARCV-FORR-002 | Próprio | ESPADA DE SANTA BÁRBARA | Material |  | un | 1 |  | 25.93 | 25.93
|  |  |  | MO sem LS => | 1.3236 | LS => | 1.12 | MO com LS => | 2.44
|  |  |  | Valor do BDI => | 9.62 |  | Valor com BDI => |  | 41.92
[6 empty] | Quant. => | 350 | Preço Total => | 14672
11.1.14 | Código | Banco | Descrição | Tipo |  | Und | Quant. | Porcent. | Valor Unit | Total
Composição | ARCV-PAI-09 | Próprio | FORNECIMENTO E PLANTIO DE CAPIM PALMEIRA | URBA - URBANIZAÇÃO |  | un | 1 |  | 23.37 | 23.37
Composição Auxiliar | 88316 | SINAPI | SERVENTE COM ENCARGOS COMPLEMENTARES | SEDI - SERVIÇOS DIVERSOS |  | H | 0.09 |  | 18.14 | 1.63
Composição Auxiliar | 88441 | SINAPI | JARDINEIRO COM ENCARGOS COMPLEMENTARES | SEDI - SERVIÇOS DIVERSOS |  | H | 0.09 |  | 18.96 | 1.7
Insumo | 140 | ORSE | Adubo orgânico bovino, cacau ou similar | Material |  | m³ | 0.005 |  | 22.67 | 0.11
Insumo | 2208 | ORSE | Terra vegetal | Material |  | m³ | 0.032 |  | 85.71 | 2.74
Insumo | 3800 | ORSE | Adubo mineral NPK (10-10-10) | Material |  | kg | 0.074 |  | 2.68 | 0.19
Insumo | ARCV-CAPI-001 | Próprio | Muda de Capim Palmeira | Material |  | un | 1 |  | 17 | 17
|  |  |  | MO sem LS => | 1.3236 | LS => | 1.12 | MO com LS => | 2.44
|  |  |  | Valor do BDI => | 6.96 |  | Valor com BDI => |  | 30.33
[6 empty] | Quant. => | 50 | Preço Total => | 1516.5
11.1.15 | Código | Banco | Descrição | Tipo |  | Und | Quant. | Porcent. | Valor Unit | Total
Composição | ARCV-PAI-10 | Próprio | FORNECIMENTO E PLANTIO DE RAFIS | URBA - URBANIZAÇÃO |  | un | 1 |  | 157.38 | 157.38
Composição Auxiliar | 88316 | SINAPI | SERVENTE COM ENCARGOS COMPLEMENTARES | SEDI - SERVIÇOS DIVERSOS |  | H | 0.23 |  | 18.14 | 4.17
Composição Auxiliar | 88441 | SINAPI | JARDINEIRO COM ENCARGOS COMPLEMENTARES | SEDI - SERVIÇOS DIVERSOS |  | H | 1.18 |  | 18.96 | 22.37
Insumo | 140 | ORSE | Adubo orgânico bovino, cacau ou similar | Material |  | m³ | 0.05 |  | 22.67 | 1.13
Insumo | 2208 | ORSE | Terra vegetal | Material |  | m³ | 0.205 |  | 85.71 | 17.57
Insumo | 3800 | ORSE | Adubo mineral NPK (10-10-10) | Material |  | kg | 0.8 |  | 2.68 | 2.14
Insumo | ARCV-PALM-002 | Próprio | Muda de palmeira Rafis. H = 2M | Material |  | un | 1 |  | 110 | 110
|  |  |  | MO sem LS => | 10.5831 | LS => | 8.93 | MO com LS => | 19.51
|  |  |  | Valor do BDI => | 46.88 |  | Valor com BDI => |  | 204.26
[6 empty] | Quant. => | 7 | Preço Total => | 1429.82
11.1.16 | Código | Banco | Descrição | Tipo |  | Und | Quant. | Porcent. | Valor Unit | Total
Composição | ARCV-PAI-11 | Próprio | FORNECIMENTO E PLANTIO DE MANDACARU | URBA - URBANIZAÇÃO |  | un | 1 |  | 269.03 | 269.03
Composição Auxiliar | 88316 | SINAPI | SERVENTE COM ENCARGOS COMPLEMENTARES | SEDI - SERVIÇOS DIVERSOS |  | H | 0.3 |  | 18.14 | 5.44
Composição Auxiliar | 88441 | SINAPI | JARDINEIRO COM ENCARGOS COMPLEMENTARES | SEDI - SERVIÇOS DIVERSOS |  | H | 1.2 |  | 18.96 | 22.75
Insumo | 140 | ORSE | Adubo orgânico bovino, cacau ou similar | Material |  | m³ | 0.05 |  | 22.67 | 1.13
Insumo | 2208 | ORSE | Terra vegetal | Material |  | m³ | 0.205 |  | 85.71 | 17.57
Insumo | 3800 | ORSE | Adubo mineral NPK (10-10-10) | Material |  | kg | 0.8 |  | 2.68 | 2.14
Insumo | ARCV-CACT-001 | Próprio | Muda de Mandacaru (Cereus jamacaru) H = 2m | Material |  | un | 1 |  | 220 | 220
|  |  |  | MO sem LS => | 11.2395 | LS => | 9.48 | MO com LS => | 20.72
|  |  |  | Valor do BDI => | 80.14 |  | Valor com BDI => |  | 349.17
[6 empty] | Quant. => | 3 | Preço Total => | 1047.51
11.1.17 | Código | Banco | Descrição | Tipo |  | Und | Quant. | Porcent. | Valor Unit | Total
Composição | 98511 | SINAPI | PLANTIO DE ÁRVORE ORNAMENTAL COM ALTURA DE MUDA MAIOR QUE 2,00 M E MENOR OU IGUAL A 4,00 M. AF_05/2018 | URBA - URBANIZAÇÃO |  | UN | 1 |  | 198.49 | 198.49
Composição Auxiliar | 88316 | SINAPI | SERVENTE COM ENCARGOS COMPLEMENTARES | SEDI - SERVIÇOS DIVERSOS |  | H | 1.0401 |  | 18.14 | 18.86
Composição Auxiliar | 88441 | SINAPI | JARDINEIRO COM ENCARGOS COMPLEMENTARES | SEDI - SERVIÇOS DIVERSOS |  | H | 0.26 |  | 18.96 | 4.92
Insumo | 00000359 | SINAPI | MUDA DE ARVORE ORNAMENTAL, OITI/AROEIRA SALSA/ANGICO/IPE/JACARANDA OU EQUIVALENTE DA REGIAO, H= *2* M | Material |  | UN | 1 |  | 174.71 | 174.71
|  |  |  | MO sem LS => | 9.444 | LS => | 7.97 | MO com LS => | 17.41
|  |  |  | Valor do BDI => | 59.13 |  | Valor com BDI => |  | 257.62
[6 empty] | Quant. => | 2 | Preço Total => | 515.24
11.1.18 | Código | Banco | Descrição | Tipo |  | Und | Quant. | Porcent. | Valor Unit | Total
Composição | ARCV-PAI-18 | Próprio | FORNECIMENTO E APLICAÇÃO DE MANTA GEOTÊXTIL | Infraestrutura |  | m² | 1 |  | 4.94 | 4.94
Composição Auxiliar | 88316 | SINAPI | SERVENTE COM ENCARGOS COMPLEMENTARES | SEDI - SERVIÇOS DIVERSOS |  | H | 0.03 |  | 18.14 | 0.54
Insumo | 24106 | SIURB INFRA | MANTA GEOTÊXTIL C/ RESISTÊNCIA À TRAÇÃO LONG. DE 8 KN/M E TRAÇÃO TRANSV. 7 KN/M | Material |  | m² | 1.03 |  | 4.28 | 4.4
|  |  |  | MO sem LS => | 0.21155 | LS => | 0.18 | MO com LS => | 0.39
|  |  |  | Valor do BDI => | 1.47 |  | Valor com BDI => |  | 6.41
[6 empty] | Quant. => | 920 | Preço Total => | 5897.2
11.1.19 | Código | Banco | Descrição | Tipo |  | Und | Quant. | Porcent. | Valor Unit | Total
Composição | ARCV-PAI-12 | Próprio | FORNECIMENTO E APLICAÇÃO DE SEIXO ROLADO ESPALHADO | URBA - URBANIZAÇÃO |  | m³ | 1 |  | 388.83 | 388.83
Composição Auxiliar | 88316 | SINAPI | SERVENTE COM ENCARGOS COMPLEMENTARES | SEDI - SERVIÇOS DIVERSOS |  | H | 0.4 |  | 18.14 | 7.25
Composição Auxiliar | 88441 | SINAPI | JARDINEIRO COM ENCARGOS COMPLEMENTARES | SEDI - SERVIÇOS DIVERSOS |  | H | 0.2 |  | 18.96 | 3.79
Insumo | 00004734 | SINAPI | SEIXO ROLADO PARA APLICACAO EM CONCRETO (POSTO PEDREIRA/FORNECEDOR, SEM FRETE) | Material |  | m³ | 1.1 |  | 343.45 | 377.79
|  |  |  | MO sem LS => | 4.3884 | LS => | 3.7 | MO com LS => | 8.09
|  |  |  | Valor do BDI => | 115.83 |  | Valor com BDI => |  | 504.66
[6 empty] | Quant. => | 1 | Preço Total => | 504.66
11.1.20 | Código | Banco | Descrição | Tipo |  | Und | Quant. | Porcent. | Valor Unit | Total
Composição | ARCV-PAI-13 | Próprio | FORNECIMENTO E APLICAÇÃO DE PEDRISCO ESPALHADO | URBA - URBANIZAÇÃO |  | m³ | 1 |  | 40.8 | 40.8
Composição Auxiliar | 88316 | SINAPI | SERVENTE COM ENCARGOS COMPLEMENTARES | SEDI - SERVIÇOS DIVERSOS |  | H | 0.4 |  | 18.14 | 7.25
Composição Auxiliar | 88441 | SINAPI | JARDINEIRO COM ENCARGOS COMPLEMENTARES | SEDI - SERVIÇOS DIVERSOS |  | H | 0.2 |  | 18.96 | 3.79
Insumo | 00004824 | SINAPI | GRANILHA/ GRANA/ PEDRISCO OU AGREGADO EM MARMORE/ GRANITO/ QUARTZO E CALCARIO, PRETO, CINZA, PALHA OU BRANCO | Material |  | KG | 47.25 |  | 0.63 | 29.76
|  |  |  | MO sem LS => | 4.3884 | LS => | 3.7 | MO com LS => | 8.09
|  |  |  | Valor do BDI => | 12.15 |  | Valor com BDI => |  | 52.95
[6 empty] | Quant. => | 27 | Preço Total => | 1429.65
11.1.21 | Código | Banco | Descrição | Tipo |  | Und | Quant. | Porcent. | Valor Unit | Total
Composição | ARCV-PAI-15 | Próprio | INSTALAÇÃO DE LIXEIRA METÁLICA SOBRE SOLO | URBA - URBANIZAÇÃO |  | UN | 1 |  | 322.51 | 322.51
Composição Auxiliar | 88309 | SINAPI | PEDREIRO COM ENCARGOS COMPLEMENTARES | SEDI - SERVIÇOS DIVERSOS |  | H | 0.8681 |  | 22.63 | 19.64
Composição Auxiliar | 88316 | SINAPI | SERVENTE COM ENCARGOS COMPLEMENTARES | SEDI - SERVIÇOS DIVERSOS |  | H | 0.5787 |  | 18.14 | 10.49
Composição Auxiliar | 102486 | SINAPI | CONCRETO FCK = 15MPA, TRAÇO 1:3,4:3,4 (EM MASSA SECA DE CIMENTO/ AREIA MÉDIA/ SEIXO ROLADO) - PREPARO MANUAL. AF_05/2021 | FUES - FUNDAÇÕES E ESTRUTURAS |  | m³ | 0.0222 |  | 623.36 | 13.83
Insumo | 00004721 | SINAPI | PEDRA BRITADA N. 1 (9,5 a 19 MM) POSTO PEDREIRA/FORNECEDOR, SEM FRETE | Material |  | m³ | 0.0012 |  | 104.48 | 0.12
Insumo | ARCV-INS-002 | Próprio | Lixeira Para Pátios E Parques Redonda Em Tela De Moeda | Equipamento para Aquisição Permanente |  | un | 1 |  | 278.43 | 278.43
|  |  |  | MO sem LS => | 13.4527 | LS => | 11.35 | MO com LS => | 24.8
|  |  |  | Valor do BDI => | 96.07 |  | Valor com BDI => |  | 418.58
[6 empty] | Quant. => | 3 | Preço Total => | 1255.74
11.1.22 | Código | Banco | Descrição | Tipo |  | Und | Quant. | Porcent. | Valor Unit | Total
Composição | 100574 | SINAPI | ESPALHAMENTO DE MATERIAL COM TRATOR DE ESTEIRAS. AF_11/2019 | PAVI - PAVIMENTAÇÃO |  | m³ | 1 |  | 1.4 | 1.4
Composição Auxiliar | 5851 | SINAPI | TRATOR DE ESTEIRAS, POTÊNCIA 150 HP, PESO OPERACIONAL 16,7 T, COM RODA MOTRIZ ELEVADA E LÂMINA 3,18 M3 - CHP DIURNO. AF_06/2014 | CHOR - CUSTOS HORÁRIOS DE MÁQUINAS E EQUIPAMENTOS |  | CHP | 0.003 |  | 247.88 | 0.74
Composição Auxiliar | 5853 | SINAPI | TRATOR DE ESTEIRAS, POTÊNCIA 150 HP, PESO OPERACIONAL 16,7 T, COM RODA MOTRIZ ELEVADA E LÂMINA 3,18 M3 - CHI DIURNO. AF_06/2014 | CHOR - CUSTOS HORÁRIOS DE MÁQUINAS E EQUIPAMENTOS |  | CHI | 0.006 |  | 83.98 | 0.5
Composição Auxiliar | 88316 | SINAPI | SERVENTE COM ENCARGOS COMPLEMENTARES | SEDI - SERVIÇOS DIVERSOS |  | H | 0.009 |  | 18.14 | 0.16
|  |  |  | MO sem LS => | 0.17358 | LS => | 0.15 | MO com LS => | 0.32
|  |  |  | Valor do BDI => | 0.41 |  | Valor com BDI => |  | 1.81
[6 empty] | Quant. => | 4494 | Preço Total => | 8134.14
11.2 |  |  | PAVIMENTAÇÃO EXTERNA | [6 empty] | 429637.27
11.2.2 | Código | Banco | Descrição | Tipo |  | Und | Quant. | Porcent. | Valor Unit | Total
Composição | ARCV-PAV.001 | Próprio | EXECUÇÃO DE PASSEIO (CALÇADA) OU PISO DE CONCRETO COM CONCRETO MOLDADO IN LOCO, FEITO EM OBRA, ACABAMENTO CONVENCIONAL, ESPESSURA 8 CM, NÃO ARMADO. | PISO - PISOS |  | m² | 1 |  | 65.17 | 65.17
Composição Auxiliar | 88309 | SINAPI | PEDREIRO COM ENCARGOS COMPLEMENTARES | SEDI - SERVIÇOS DIVERSOS |  | H | 0.2767 |  | 22.63 | 6.26
Composição Auxiliar | 88316 | SINAPI | SERVENTE COM ENCARGOS COMPLEMENTARES | SEDI - SERVIÇOS DIVERSOS |  | H | 0.4572 |  | 18.14 | 8.29
Composição Auxiliar | 94964 | SINAPI | CONCRETO FCK = 20MPA, TRAÇO 1:2,7:3 (EM MASSA SECA DE CIMENTO/ AREIA MÉDIA/ BRITA 1) - PREPARO MECÂNICO COM BETONEIRA 400 L. AF_05/2021 | FUES - FUNDAÇÕES E ESTRUTURAS |  | m³ | 0.097 |  | 472.46 | 45.82
Insumo | 00003777 | SINAPI | LONA PLASTICA PESADA PRETA, E = 150 MICRA | Material |  | m² | 1.128 |  | 1.33 | 1.5
Insumo | 00004460 | SINAPI | SARRAFO NAO APARELHADO *2,5 X 10* CM, EM MACARANDUBA, ANGELIM OU EQUIVALENTE DA REGIAO - BRUTA | Material |  | M | 0.25 |  | 10.41 | 2.6
Insumo | 00004517 | SINAPI | SARRAFO *2,5 X 7,5* CM EM PINUS, MISTA OU EQUIVALENTE DA REGIAO - BRUTA | Material |  | M | 0.2 |  | 3.54 | 0.7
|  |  |  | MO sem LS => | 9.4548 | LS => | 7.98 | MO com LS => | 17.43
|  |  |  | Valor do BDI => | 19.41 |  | Valor com BDI => |  | 84.58
[6 empty] | Quant. => | 1470.75 | Preço Total => | 124396.03
11.2.2 | Código | Banco | Descrição | Tipo |  | Und | Quant. | Porcent. | Valor Unit | Total
Composição | 08.01.53U | COMPESA | EXECUÇÃO DE PISO INTERTRAVADO, COM BLOCO RETANGULAR COR NATURAL DE 20 X 10 CM, ESPESSURA 8 CM REJUNTADO COM AREIA” (EM PROCESSO DE DESCONTINUAÇÃO). |  |  | m² | 1 |  | 74.74 | 74.74
Composição Auxiliar | 88260 | SINAPI | CALCETEIRO COM ENCARGOS COMPLEMENTARES | SEDI - SERVIÇOS DIVERSOS |  | H | 0.2531 |  | 22.43 | 5.67
Composição Auxiliar | 88316 | SINAPI | SERVENTE COM ENCARGOS COMPLEMENTARES | SEDI - SERVIÇOS DIVERSOS |  | H | 0.2531 |  | 18.14 | 4.59
Composição Auxiliar | 91277 | SINAPI | PLACA VIBRATÓRIA REVERSÍVEL COM MOTOR 4 TEMPOS A GASOLINA, FORÇA CENTRÍFUGA DE 25 KN (2500 KGF), POTÊNCIA 5,5 CV - CHP DIURNO. AF_08/2015 | CHOR - CUSTOS HORÁRIOS DE MÁQUINAS E EQUIPAMENTOS |  | CHP | 0.0055 |  | 9.48 | 0.05
Composição Auxiliar | 91283 | SINAPI | CORTADORA DE PISO COM MOTOR 4 TEMPOS A GASOLINA, POTÊNCIA DE 13 HP, COM DISCO DE CORTE DIAMANTADO SEGMENTADO PARA CONCRETO, DIÂMETRO DE 350 MM, FURO DE 1" (14 X 1") - CHP DIURNO. AF_08/2015 | CHOR - CUSTOS HORÁRIOS DE MÁQUINAS E EQUIPAMENTOS |  | CHP | 0.0037 |  | 10.18 | 0.03
Insumo | 00036170 | SINAPI | BLOQUETE/PISO INTERTRAVADO DE CONCRETO - MODELO ONDA/16 FACES/RETANGULAR/TIJOLINHO/PAVER/HOLANDES/PARALELEPIPEDO, *22 CM X 11* CM, E = 8 CM, RESISTENCIA DE 35 MPA (NBR 9781), COR NATURAL | Material |  | m² | 1.0031 |  | 56 | 56.17
Insumo | 010108U | COMPESA | PO DE PEDRA, POSTO OBRA | Material |  | m³ | 0.0087 |  | 98.69 | 0.85
Insumo | 010202U | COMPESA | AREIA MEDIA, POSTO OBRA | Material |  | m³ | 0.0568 |  | 130 | 7.38
|  |  |  | MO sem LS => | 4.2094 | LS => | 3.55 | MO com LS => | 7.76
|  |  |  | Valor do BDI => | 22.26 |  | Valor com BDI => |  | 97
[6 empty] | Quant. => | 2684.25 | Preço Total => | 260372.25
11.2.3 | Código | Banco | Descrição | Tipo |  | Und | Quant. | Porcent. | Valor Unit | Total
Composição | 94273 | SINAPI | ASSENTAMENTO DE GUIA (MEIO-FIO) EM TRECHO RETO, CONFECCIONADA EM CONCRETO PRÉ-FABRICADO, DIMENSÕES 100X15X13X30 CM (COMPRIMENTO X BASE INFERIOR X BASE SUPERIOR X ALTURA), PARA VIAS URBANAS (USO VIÁRIO). AF_06/2016 | DROP - DRENAGEM/OBRAS DE CONTENÇÃO / POÇOS DE VISITA E CAIXAS |  | M | 1 |  | 52.31 | 52.31
Composição Auxiliar | 88309 | SINAPI | PEDREIRO COM ENCARGOS COMPLEMENTARES | SEDI - SERVIÇOS DIVERSOS |  | H | 0.2296 |  | 22.63 | 5.19
Composição Auxiliar | 88316 | SINAPI | SERVENTE COM ENCARGOS COMPLEMENTARES | SEDI - SERVIÇOS DIVERSOS |  | H | 0.2296 |  | 18.14 | 4.16
Composição Auxiliar | 88629 | SINAPI | ARGAMASSA TRAÇO 1:3 (EM VOLUME DE CIMENTO E AREIA MÉDIA ÚMIDA), PREPARO MANUAL. AF_08/2019 | SEDI - SERVIÇOS DIVERSOS |  | m³ | 0.0018 |  | 631.55 | 1.13
Insumo | 00000370 | SINAPI | AREIA MEDIA - POSTO JAZIDA/FORNECEDOR (RETIRADO NA JAZIDA, SEM TRANSPORTE) | Material |  | m³ | 0.0066 |  | 129 | 0.85
Insumo | 00004059 | SINAPI | MEIO-FIO OU GUIA DE CONCRETO, PRE-MOLDADO, COMP 1 M, *30 X 12/15* CM (H X L1/L2) | Material |  | M | 1.005 |  | 40.78 | 40.98
|  |  |  | MO sem LS => | 3.949 | LS => | 3.33 | MO com LS => | 7.28
|  |  |  | Valor do BDI => | 15.58 |  | Valor com BDI => |  | 67.89
[6 empty] | Quant. => | 535.64 | Preço Total => | 36364.59
11.2.4 | Código | Banco | Descrição | Tipo |  | Und | Quant. | Porcent. | Valor Unit | Total
Composição | 94274 | SINAPI | ASSENTAMENTO DE GUIA (MEIO-FIO) EM TRECHO CURVO, CONFECCIONADA EM CONCRETO PRÉ-FABRICADO, DIMENSÕES 100X15X13X30 CM (COMPRIMENTO X BASE INFERIOR X BASE SUPERIOR X ALTURA), PARA VIAS URBANAS (USO VIÁRIO). AF_06/2016 | DROP - DRENAGEM/OBRAS DE CONTENÇÃO / POÇOS DE VISITA E CAIXAS |  | M | 1 |  | 54.61 | 54.61
Composição Auxiliar | 88309 | SINAPI | PEDREIRO COM ENCARGOS COMPLEMENTARES | SEDI - SERVIÇOS DIVERSOS |  | H | 0.286 |  | 22.63 | 6.47
Composição Auxiliar | 88316 | SINAPI | SERVENTE COM ENCARGOS COMPLEMENTARES | SEDI - SERVIÇOS DIVERSOS |  | H | 0.286 |  | 18.14 | 5.18
Composição Auxiliar | 88629 | SINAPI | ARGAMASSA TRAÇO 1:3 (EM VOLUME DE CIMENTO E AREIA MÉDIA ÚMIDA), PREPARO MANUAL. AF_08/2019 | SEDI - SERVIÇOS DIVERSOS |  | m³ | 0.0018 |  | 631.55 | 1.13
Insumo | 00000370 | SINAPI | AREIA MEDIA - POSTO JAZIDA/FORNECEDOR (RETIRADO NA JAZIDA, SEM TRANSPORTE) | Material |  | m³ | 0.0066 |  | 129 | 0.85
Insumo | 00004059 | SINAPI | MEIO-FIO OU GUIA DE CONCRETO, PRE-MOLDADO, COMP 1 M, *30 X 12/15* CM (H X L1/L2) | Material |  | M | 1.005 |  | 40.78 | 40.98
|  |  |  | MO sem LS => | 4.8983 | LS => | 4.13 | MO com LS => | 9.03
|  |  |  | Valor do BDI => | 16.26 |  | Valor com BDI => |  | 70.87
[6 empty] | Quant. => | 120 | Preço Total => | 8504.4
11.65.6.30 | Código | Banco | Descrição | Tipo |  | Und | Quant. | Porcent. | Valor Unit | Total
Composição | 260203 | SEDOP | Sarjeta em concreto simples |  |  | m³ | 1 |  | 1114.71 | 1114.71
Composição Auxiliar | 280026 | SEDOP | SERVENTE COM ENCARGOS COMPLEMENTARES |  |  | H | 6.51 |  | 19.68 | 128.11
Composição Auxiliar | 050258 | SEDOP | Concreto c/ seixo Fck= 15 MPA (incl. lançamento e adensamento) |  |  | m³ | 1 |  | 921.91 | 921.91
Composição Auxiliar | 280023 | SEDOP | PEDREIRO COM ENCARGOS COMPLEMENTARES |  |  | H | 2.66 |  | 24.32 | 64.69
|  |  |  | MO sem LS => | 151.5324 | LS => | 127.82 | MO com LS => | 279.35
|  |  |  | Valor do BDI => | 332.07 |  | Valor com BDI => |  | 1446.78
[6 empty] | Quant. => | 11.5 | Preço Total => | 16637.97
12 |  |  | GUARITA - ALVENARIA | [6 empty] | 7255.66
12.1 | Código | Banco | Descrição | Tipo |  | Und | Quant. | Porcent. | Valor Unit | Total
Composição | ARCV-ALV.01 | Próprio | ALVENARIA DE VEDAÇÃO COM TIJOLO CERÂMICO FURADO, ESP. 14CM, PARA REVESTIMENTO, INCLUSIVE ARGAMASSA PARA ASSENTAMENTO, JUNTAS 10MM - FORNECIMENTO E EXECUÇÃO | ASTU - ASSENTAMENTO DE TUBOS E PECAS |  | m² | 1 |  | 59.09 | 59.09
Composição Auxiliar | 87280 | SINAPI | ARGAMASSA TRAÇO 1:7 (EM VOLUME DE CIMENTO E AREIA MÉDIA ÚMIDA) COM ADIÇÃO DE PLASTIFICANTE PARA EMBOÇO/MASSA ÚNICA/ASSENTAMENTO DE ALVENARIA DE VEDAÇÃO, PREPARO MECÂNICO COM BETONEIRA 400 L. AF_08/2019 | SEDI - SERVIÇOS DIVERSOS |  | m³ | 0.017556 |  | 463.45 | 8.13
Composição Auxiliar | 88309 | SINAPI | PEDREIRO COM ENCARGOS COMPLEMENTARES | SEDI - SERVIÇOS DIVERSOS |  | H | 0.78 |  | 22.63 | 17.65
Composição Auxiliar | 88316 | SINAPI | SERVENTE COM ENCARGOS COMPLEMENTARES | SEDI - SERVIÇOS DIVERSOS |  | H | 0.39 |  | 18.14 | 7.07
Insumo | 00037593 | SINAPI | BLOCO CERAMICO / TIJOLO VAZADO PARA ALVENARIA DE VEDACAO, FUROS NA VERTICAL, 14 X 19 X 39 CM (NBR 15270) | Material |  | UN | 17.38 |  | 1.51 | 26.24
|  |  |  | MO sem LS => | 11.2178 | LS => | 9.46 | MO com LS => | 20.68
|  |  |  | Valor do BDI => | 17.6 |  | Valor com BDI => |  | 76.69
[6 empty] | Quant. => | 41 | Preço Total => | 3144.29
12.2 | Código | Banco | Descrição | Tipo |  | Und | Quant. | Porcent. | Valor Unit | Total
Composição | 7602 | ORSE | Reboco ou emboço interno, de parede, com argamassa traço t6 - 1:2:10 (cimento / cal / areia), espessura 3,0 cm | Conversão InfoWOrca |  | m² | 1 |  | 39.02 | 39.02
Composição Auxiliar | 3309 | ORSE | Argamassa cimento, cal e areia traço t-6 (1:2:10) - 1 saco cimento de 50 kg / 2 sacos de cal de 20 kg / 10 padiolas de areia grossa dim 0.35 x 0.45 x 0.13 m - Confecção mecânica e transporte | Conversão InfoWOrca |  | m³ | 0.03 |  | 551.26 | 16.53
Composição Auxiliar | 10549 | ORSE | Encargos Complementares - Servente | Provisórios |  | h | 0.6 |  | 3.74 | 2.24
Composição Auxiliar | 10550 | ORSE | Encargos Complementares - Pedreiro | Provisórios |  | h | 0.6 |  | 3.61 | 2.16
Insumo | 00004750 | SINAPI | PEDREIRO (HORISTA) | Mão de Obra |  | H | 0.6 |  | 17.21 | 10.32
Insumo | 00006111 | SINAPI | SERVENTE DE OBRAS | Mão de Obra |  | H | 0.6 |  | 12.95 | 7.77
|  |  |  | MO sem LS => | 10.6536 | LS => | 8.99 | MO com LS => | 19.64
|  |  |  | Valor do BDI => | 11.62 |  | Valor com BDI => |  | 50.64
[6 empty] | Quant. => | 41.6 | Preço Total => | 2106.62
12.3 | Código | Banco | Descrição | Tipo |  | Und | Quant. | Porcent. | Valor Unit | Total
Composição | 3316 | ORSE | Reboco ou emboço externo, de parede, com argamassa traço t5 - 1:2:8 (cimento / cal / areia), espessura 2,5 cm | Conversão InfoWOrca |  | m² | 1 |  | 38.14 | 38.14
Composição Auxiliar | 3308 | ORSE | Argamassa em volume - cimento, cal e areia traço t-5 (1:2:8) - 1 saco cimento 50 kg / 2 sacos cal 20 kg / 8 padiolas de areia dim 0.35 x 0.45 x 0.13 m - Confecção mecânica e transporte | Conversão InfoWOrca |  | m³ | 0.025 |  | 626.06 | 15.65
Composição Auxiliar | 10549 | ORSE | Encargos Complementares - Servente | Provisórios |  | h | 0.6 |  | 3.74 | 2.24
Composição Auxiliar | 10550 | ORSE | Encargos Complementares - Pedreiro | Provisórios |  | h | 0.6 |  | 3.61 | 2.16
Insumo | 00004750 | SINAPI | PEDREIRO (HORISTA) | Mão de Obra |  | H | 0.6 |  | 17.21 | 10.32
Insumo | 00006111 | SINAPI | SERVENTE DE OBRAS | Mão de Obra |  | H | 0.6 |  | 12.95 | 7.77
|  |  |  | MO sem LS => | 10.5126 | LS => | 8.87 | MO com LS => | 19.38
|  |  |  | Valor do BDI => | 11.36 |  | Valor com BDI => |  | 49.5
[6 empty] | Quant. => | 40.5 | Preço Total => | 2004.75
13 |  |  | GUARITA - ESQUADRIAS DE ALUMÍNIO | [6 empty] | 842.59
13.1 | Código | Banco | Descrição | Tipo |  | Und | Quant. | Porcent. | Valor Unit | Total
Composição | ARCV-MET.001 | Próprio | P80s - PORTA DE GIRO 80cmX210cm, 01 FOLHA E PORTAL EM ALUMÍNIO.FORNECIMENTO E INSTALAÇÃO - Descrição: porta em alumínio, com veneziana ventilada, de acesso às áreas de manutenção do jardim frontal - Acabamento: Pintura eletrostática preto fosco. - Marca de Referência para esquadria de alumínio: Marca ALBRA, linha NOVA GOLD - Maçanetas: Inclusas - Dobradiças: Inclusas | ESQV - ESQUADRIAS/FERRAGENS/VIDROS |  | un | 1 |  | 649.2 | 649.2
Composição Auxiliar | 88309 | SINAPI | PEDREIRO COM ENCARGOS COMPLEMENTARES | SEDI - SERVIÇOS DIVERSOS |  | H | 0.38 |  | 22.63 | 8.59
Composição Auxiliar | 88316 | SINAPI | SERVENTE COM ENCARGOS COMPLEMENTARES | SEDI - SERVIÇOS DIVERSOS |  | H | 0.19 |  | 18.14 | 3.44
Insumo | 00000142 | SINAPI | SELANTE ELASTICO MONOCOMPONENTE A BASE DE POLIURETANO (PU) PARA JUNTAS DIVERSAS | Material |  | 310ML | 0.88 |  | 46.71 | 41.1
Insumo | 00007568 | SINAPI | BUCHA DE NYLON SEM ABA S10, COM PARAFUSO DE 6,10 X 65 MM EM ACO ZINCADO COM ROSCA SOBERBA, CABECA CHATA E FENDA PHILLIPS | Material |  | UN | 5 |  | 0.98 | 4.9
Insumo | 00036888 | SINAPI | GUARNICAO / MOLDURA / ARREMATE DE ACABAMENTO PARA ESQUADRIA, EM ALUMINIO PERFIL 25, ACABAMENTO ANODIZADO BRANCO OU BRILHANTE, PARA 1 FACE | Material |  | M | 4.4 |  | 18.84 | 82.89
Insumo | 00004917 | SINAPI | PORTA DE ABRIR EM ALUMINIO TIPO VENEZIANA, ACABAMENTO ANODIZADO NATURAL, SEM GUARNICAO/ALIZAR/VISTA | Material |  | m² | 1.83 |  | 277.75 | 508.28
|  |  |  | MO sem LS => | 4.9905 | LS => | 4.21 | MO com LS => | 9.2
|  |  |  | Valor do BDI => | 193.39 |  | Valor com BDI => |  | 842.59
[6 empty] | Quant. => | 1 | Preço Total => | 842.59
14 |  |  | GUARITA - ESQUADRIAS DE MADEIRA | [6 empty] | 1137.24
14.1 | Código | Banco | Descrição | Tipo |  | Und | Quant. | Porcent. | Valor Unit | Total
Composição | ARCV-ESQ.001 | Próprio | PORTA DE GIRO 70cmX210cm, 01 FOLHA DE MADEIRA SEMI-OCA, PADRÃO MÉDIO, ESPESSURA DE 3,5CM, ITENS INCLUSOS: DOBRADIÇAS, MONTAGEM E INSTALAÇÃO DE BATENTE, FECHADURA COM EXECUÇÃO DO FURO, ACABAMENTO VERNIZ. FORNECIMENTO E INSTALAÇÃO - Descrição: Porta simples, de giro, para ambientes internos, com folha, portal e alisar em madeira - Acabamento: Madeira na tonalidade médio-clara, curupixá ou similar (definir mediante apresentação de amostra) - Tratamento com selador e verniz transparente acetinado. - Maçanetas: TIPO 01 (com chave comum) - Dobradiças: TIPO 01 | ESQV - ESQUADRIAS/FERRAGENS/VIDROS |  | un | 1 |  | 876.22 | 876.22
Composição Auxiliar | 88261 | SINAPI | CARPINTEIRO DE ESQUADRIA COM ENCARGOS COMPLEMENTARES | SEDI - SERVIÇOS DIVERSOS |  | H | 2 |  | 21.51 | 43.02
Composição Auxiliar | 88309 | SINAPI | PEDREIRO COM ENCARGOS COMPLEMENTARES | SEDI - SERVIÇOS DIVERSOS |  | H | 1 |  | 22.63 | 22.63
Composição Auxiliar | 88316 | SINAPI | SERVENTE COM ENCARGOS COMPLEMENTARES | SEDI - SERVIÇOS DIVERSOS |  | H | 2 |  | 18.14 | 36.28
Composição Auxiliar | 88627 | SINAPI | ARGAMASSA TRAÇO 1:0,5:4,5 (EM VOLUME DE CIMENTO, CAL E AREIA MÉDIA ÚMIDA) PARA ASSENTAMENTO DE ALVENARIA, PREPARO MANUAL. AF_08/2019 | SEDI - SERVIÇOS DIVERSOS |  | m³ | 0.0223 |  | 655.96 | 14.62
Insumo | 00000183 | SINAPI | BATENTE / PORTAL / ADUELA / MARCO EM MADEIRA MACICA COM REBAIXO, E = *3* CM, L = *14* CM, PARA PORTAS DE GIRO DE *60 CM A 120* CM X *210* CM, CEDRINHO / ANGELIM COMERCIAL / TAURI / CURUPIXA / PEROBA / CUMARU OU EQUIVALENTE DA REGIAO (NAO INCLUI ALIZARES) | Material |  | JG | 1 |  | 201 | 201
Insumo | 030358 | IOPES | ALIZAR / GUARNICAO EM MAD DE LEI 7X1.5CM (LABOR) | Material |  | M | 5.39 |  | 23.27 | 125.42
Insumo | 00011055 | SINAPI | PARAFUSO ROSCA SOBERBA ZINCADO CABECA CHATA FENDA SIMPLES 3,5 X 25 MM (1 ") | Material |  | UN | 20 |  | 0.06 | 1.2
Insumo | 00004981 | SINAPI | PORTA DE ABRIR / GIRO, DE MADEIRA FOLHA MEDIA (NBR 15930) DE 700 X 2100 MM, DE 35 MM A 40 MM DE ESPESSURA, NUCLEO SEMI-SOLIDO (SARRAFEADO), CAPA LISA EM HDF, ACABAMENTO EM LAMINADO NATURAL PARA VERNIZ | Material |  | UN | 1 |  | 155 | 155
Insumo | 00002432 | SINAPI | DOBRADICA EM ACO/FERRO, 3 1/2" X 3", E= 1,9 A 2 MM, COM ANEL, CROMADO OU ZINCADO, TAMPA BOLA, COM PARAFUSOS | Material |  | UN | 3 |  | 35.85 | 107.55
Insumo | 00039026 | SINAPI | PREGO DE ACO POLIDO SEM CABECA 15 X 15 (1 1/4 X 13) | Material |  | KG | 0.006 |  | 18.15 | 0.1
Insumo | CJF-ESQ.002 | Próprio | Conjunto de fechadura e maçaneta para porta de banheiro, cromo acetinada, modelo MZ271, marca PAPAIZ | Outros |  | un | 1 |  | 169.4 | 169.4
|  |  |  | MO sem LS => | 43.4174 | LS => | 36.62 | MO com LS => | 80.04
|  |  |  | Valor do BDI => | 261.02 |  | Valor com BDI => |  | 1137.24
[6 empty] | Quant. => | 1 | Preço Total => | 1137.24
15 |  |  | GUARITA - VIDROS | [6 empty] | 344.51
15.1 | Código | Banco | Descrição | Tipo |  | Und | Quant. | Porcent. | Valor Unit | Total
Composição | ARCV-VID.001 | Próprio | ESPELHO 60X100cm, espessura 4mm, FUNDO PRATA COLADO NA PAREDE (BASE EM COMPENSADO 6mm E ACABAMENTO EM PERFIL DE ALUMÍNIO NATURAL EM "L" 1cmX1cm) - FORNECIMENTO E INSTALAÇÃO | FOMA - FORNECIMENTO DE MATERIAIS E EQUIPAMENTOS |  | un | 1 |  | 265.44 | 265.44
Composição Auxiliar | 88325 | SINAPI | VIDRACEIRO COM ENCARGOS COMPLEMENTARES | SEDI - SERVIÇOS DIVERSOS |  | H | 0.8 |  | 18.3 | 14.64
Composição Auxiliar | 88243 | SINAPI | AJUDANTE ESPECIALIZADO COM ENCARGOS COMPLEMENTARES | SEDI - SERVIÇOS DIVERSOS |  | H | 0.8 |  | 18.92 | 15.13
Insumo | 625 | ORSE | Compensado resinado 6mm - Madeirit ou similar m2 | Material |  | m² | 0.6 |  | 18.2 | 10.92
Insumo | 011802 | SBC | MOLDURA DE ALUMINIO TP 15 PRATA BRILHANTE - BARRA COM 2,50 MT | Material |  | M | 2 |  | 13.48 | 26.96
Insumo | 00011186 | SINAPI | ESPELHO CRISTAL E = 4 MM | Material |  | m² | 0.6 |  | 329.66 | 197.79
|  |  |  | MO sem LS => | 11.8633 | LS => | 10.01 | MO com LS => | 21.87
|  |  |  | Valor do BDI => | 79.07 |  | Valor com BDI => |  | 344.51
[6 empty] | Quant. => | 1 | Preço Total => | 344.51
16 |  |  | GUARITA - PISOS E CONTRAPISOS | [6 empty] | 4280.28
16.1 | Código | Banco | Descrição | Tipo |  | Und | Quant. | Porcent. | Valor Unit | Total
Composição | ARCV-PIS.003 | Próprio | Piso em Granito Branco Arabesco ou Dallas polido em placas, com espessura 2cm, 60cm x 60cm (tamanho comercial), rejuntamento pronto. FORNECIMENTO E INSTALAÇÃO | PAVI - PAVIMENTAÇÃO |  | m² | 1 |  | 290.64 | 290.64
Composição Auxiliar | 88274 | SINAPI | MARMORISTA/GRANITEIRO COM ENCARGOS COMPLEMENTARES | SEDI - SERVIÇOS DIVERSOS |  | H | 0.8 |  | 22.5 | 18
Composição Auxiliar | 88316 | SINAPI | SERVENTE COM ENCARGOS COMPLEMENTARES | SEDI - SERVIÇOS DIVERSOS |  | H | 0.5 |  | 18.14 | 9.07
Insumo | 00037595 | SINAPI | ARGAMASSA COLANTE TIPO AC III | Material |  | KG | 8 |  | 2.61 | 20.88
Insumo | 010461 | SBC | GRANITO BRANCO DALLAS 2cm | Material |  | m² | 1.1 |  | 220 | 242
Insumo | 00034357 | SINAPI | REJUNTE CIMENTICIO, QUALQUER COR | Material |  | KG | 0.14 |  | 4.99 | 0.69
|  |  |  | MO sem LS => | 11.1907 | LS => | 9.44 | MO com LS => | 20.63
|  |  |  | Valor do BDI => | 86.58 |  | Valor com BDI => |  | 377.22
[6 empty] | Quant. => | 8.3 | Preço Total => | 3130.92
16.2 | Código | Banco | Descrição | Tipo |  | Und | Quant. | Porcent. | Valor Unit | Total
Composição | ARCV-PIS.004 | Próprio | Rodapés em Granito Branco Arabesco ou Dallas Polido de 10cm x 60cm - FORNECIMENTO E INSTALAÇÕES | PAVI - PAVIMENTAÇÃO |  | m | 1 |  | 35.18 | 35.18
Composição Auxiliar | 88274 | SINAPI | MARMORISTA/GRANITEIRO COM ENCARGOS COMPLEMENTARES | SEDI - SERVIÇOS DIVERSOS |  | H | 0.3 |  | 22.5 | 6.75
Composição Auxiliar | 88316 | SINAPI | SERVENTE COM ENCARGOS COMPLEMENTARES | SEDI - SERVIÇOS DIVERSOS |  | H | 0.15 |  | 18.14 | 2.72
Insumo | 00037595 | SINAPI | ARGAMASSA COLANTE TIPO AC III | Material |  | KG | 0.8614 |  | 2.61 | 2.24
Insumo | 010461 | SBC | GRANITO BRANCO DALLAS 2cm | Material |  | m² | 0.104 |  | 220 | 22.88
Insumo | 00034357 | SINAPI | REJUNTE CIMENTICIO, QUALQUER COR | Material |  | KG | 0.12 |  | 4.99 | 0.59
|  |  |  | MO sem LS => | 3.9219 | LS => | 3.31 | MO com LS => | 7.23
|  |  |  | Valor do BDI => | 10.48 |  | Valor com BDI => |  | 45.66
[6 empty] | Quant. => | 10.38 | Preço Total => | 473.95
16.3 | Código | Banco | Descrição | Tipo |  | Und | Quant. | Porcent. | Valor Unit | Total
Composição | ARCV-PIS.008 | Próprio | Soleira em Granito Branco Arabesco ou Dallas com medidas dos vãos - 80cm x 15cm. FORNECIMENTO E INSTALAÇÃO | PAVI - PAVIMENTAÇÃO |  | m² | 1 |  | 53.24 | 53.24
Composição Auxiliar | 88274 | SINAPI | MARMORISTA/GRANITEIRO COM ENCARGOS COMPLEMENTARES | SEDI - SERVIÇOS DIVERSOS |  | H | 0.547 |  | 22.5 | 12.3
Composição Auxiliar | 88316 | SINAPI | SERVENTE COM ENCARGOS COMPLEMENTARES | SEDI - SERVIÇOS DIVERSOS |  | H | 0.3273 |  | 18.14 | 5.93
Insumo | 00037595 | SINAPI | ARGAMASSA COLANTE TIPO AC III | Material |  | KG | 1.29 |  | 2.61 | 3.36
Insumo | 010461 | SBC | GRANITO BRANCO DALLAS 2cm | Material |  | m² | 0.12 |  | 220 | 26.4
Insumo | 00037329 | SINAPI | REJUNTE EPOXI, QUALQUER COR | Material |  | KG | 0.05 |  | 105.12 | 5.25
|  |  |  | MO sem LS => | 7.54 | LS => | 6.36 | MO com LS => | 13.9
|  |  |  | Valor do BDI => | 15.86 |  | Valor com BDI => |  | 69.1
[6 empty] | Quant. => | 1 | Preço Total => | 69.1
16.4 | Código | Banco | Descrição | Tipo |  | Und | Quant. | Porcent. | Valor Unit | Total
Composição | ARCV-PIS.009 | Próprio | Soleira em Granito Branco Arabesco ou Dallas com medidas dos vãos - 70cm x 15cm. FORNECIMENTO E INSTALAÇÃO | PAVI - PAVIMENTAÇÃO |  | m² | 1 |  | 67.53 | 67.53
Composição Auxiliar | 88274 | SINAPI | MARMORISTA/GRANITEIRO COM ENCARGOS COMPLEMENTARES | SEDI - SERVIÇOS DIVERSOS |  | H | 0.547 |  | 22.5 | 12.3
Composição Auxiliar | 88316 | SINAPI | SERVENTE COM ENCARGOS COMPLEMENTARES | SEDI - SERVIÇOS DIVERSOS |  | H | 0.3273 |  | 18.14 | 5.93
Insumo | 00037595 | SINAPI | ARGAMASSA COLANTE TIPO AC III | Material |  | KG | 1.29 |  | 2.61 | 3.36
Insumo | I7892 | SEINFRA | GRANITO POLIDO BRANCO E=2cm | Material |  | m² | 0.105 |  | 435.27 | 45.7
Insumo | 00034357 | SINAPI | REJUNTE CIMENTICIO, QUALQUER COR | Material |  | KG | 0.05 |  | 4.99 | 0.24
|  |  |  | MO sem LS => | 7.54 | LS => | 6.36 | MO com LS => | 13.9
|  |  |  | Valor do BDI => | 20.11 |  | Valor com BDI => |  | 87.64
[6 empty] | Quant. => | 1 | Preço Total => | 87.64
16.5 | Código | Banco | Descrição | Tipo |  | Und | Quant. | Porcent. | Valor Unit | Total
Composição | 94439 | SINAPI | (COMPOSIÇÃO REPRESENTATIVA) DO SERVIÇO DE CONTRAPISO EM ARGAMASSA TRAÇO 1:4 (CIM E AREIA), BETONEIRA 400 L, E = 4 CM ÁREAS SECAS E MOLHADAS SOBRE LAJE , E = 3 CM ÁREAS MOLHADAS SOBRE IMPERMEABILIZAÇÃO, CASA E EDIFICAÇÃO PÚBLICA PADRÃO. AF_11/2014 | PISO - PISOS |  | m² | 1 |  | 47.02 | 47.02
Composição Auxiliar | 87640 | SINAPI | CONTRAPISO EM ARGAMASSA TRAÇO 1:4 (CIMENTO E AREIA), PREPARO MECÂNICO COM BETONEIRA 400 L, APLICADO EM ÁREAS SECAS SOBRE LAJE, ADERIDO, ACABAMENTO NÃO REFORÇADO, ESPESSURA 4CM. AF_07/2021 | PISO - PISOS |  | m² | 0.6381 |  | 45.21 | 28.84
Composição Auxiliar | 87745 | SINAPI | CONTRAPISO EM ARGAMASSA TRAÇO 1:4 (CIMENTO E AREIA), PREPARO MECÂNICO COM BETONEIRA 400 L, APLICADO EM ÁREAS MOLHADAS SOBRE LAJE, ADERIDO, ACABAMENTO NÃO REFORÇADO, ESPESSURA 3CM. AF_07/2021 | PISO - PISOS |  | m² | 0.1996 |  | 48.23 | 9.62
Composição Auxiliar | 87765 | SINAPI | CONTRAPISO EM ARGAMASSA TRAÇO 1:4 (CIMENTO E AREIA), PREPARO MECÂNICO COM BETONEIRA 400 L, APLICADO EM ÁREAS MOLHADAS SOBRE IMPERMEABILIZAÇÃO, ACABAMENTO NÃO REFORÇADO, ESPESSURA 4CM. AF_07/2021 | PISO - PISOS |  | m² | 0.1623 |  | 52.77 | 8.56
|  |  |  | MO sem LS => | 7.8492 | LS => | 6.62 | MO com LS => | 14.47
|  |  |  | Valor do BDI => | 14 |  | Valor com BDI => |  | 61.02
[6 empty] | Quant. => | 8.5 | Preço Total => | 518.67
17 |  |  | GUARITA - REVESTIMENTOS DE PAREDES | [6 empty] | 2733.6
17.1 | Código | Banco | Descrição | Tipo |  | Und | Quant. | Porcent. | Valor Unit | Total
Composição | ARCV-REV.001 | Próprio | Porcelanato Glacier White 30cmx60cm retificado, marca PORTOBELLO, aplicado com argamassa industrializada AC-III, rejuntado (exclui regularização de base ou emboço). FORNECIMENTO E INSTALAÇÃO | REVE - REVESTIMENTO E TRATAMENTO DE SUPERFÍCIES |  | m² | 1 |  | 120.08 | 120.08
Composição Auxiliar | 88309 | SINAPI | PEDREIRO COM ENCARGOS COMPLEMENTARES | SEDI - SERVIÇOS DIVERSOS |  | H | 0.55 |  | 22.63 | 12.44
Composição Auxiliar | 88316 | SINAPI | SERVENTE COM ENCARGOS COMPLEMENTARES | SEDI - SERVIÇOS DIVERSOS |  | H | 0.47 |  | 18.14 | 8.52
Composição Auxiliar | 4303 | ORSE | Argamassa industrializada AC-III, Votomassa ou similar | Argamassas |  | kg | 4 |  | 2.25 | 9
Insumo | CJF-REV.001 | Próprio | Porcelanato Glacier White 30cmx60cm retificado, junta 1mm, marca PORTOBELLO, ref. 204316E | Material |  | m² | 1 |  | 88.23 | 88.23
Insumo | 00034357 | SINAPI | REJUNTE CIMENTICIO, QUALQUER COR | Material |  | KG | 0.38 |  | 4.99 | 1.89
|  |  |  | MO sem LS => | 8.831 | LS => | 7.45 | MO com LS => | 16.28
|  |  |  | Valor do BDI => | 35.77 |  | Valor com BDI => |  | 155.85
[6 empty] | Quant. => | 17.54 | Preço Total => | 2733.6
18 |  |  | GUARITA - PAVIMENTAÇÃO EXTERNA - CALÇADA | [6 empty] | 1312.62
18.1 | Código | Banco | Descrição | Tipo |  | Und | Quant. | Porcent. | Valor Unit | Total
Composição | 94994 | SINAPI | EXECUÇÃO DE PASSEIO (CALÇADA) OU PISO DE CONCRETO COM CONCRETO MOLDADO IN LOCO, FEITO EM OBRA, ACABAMENTO CONVENCIONAL, ESPESSURA 8 CM, ARMADO. AF_08/2022 | PISO - PISOS |  | m² | 1 |  | 91.53 | 91.53
Composição Auxiliar | 88262 | SINAPI | CARPINTEIRO DE FORMAS COM ENCARGOS COMPLEMENTARES | SEDI - SERVIÇOS DIVERSOS |  | H | 0.1301 |  | 22.29 | 2.89
Composição Auxiliar | 88309 | SINAPI | PEDREIRO COM ENCARGOS COMPLEMENTARES | SEDI - SERVIÇOS DIVERSOS |  | H | 0.1882 |  | 22.63 | 4.25
Composição Auxiliar | 88316 | SINAPI | SERVENTE COM ENCARGOS COMPLEMENTARES | SEDI - SERVIÇOS DIVERSOS |  | H | 0.3183 |  | 18.14 | 5.77
Composição Auxiliar | 94964 | SINAPI | CONCRETO FCK = 20MPA, TRAÇO 1:2,7:3 (EM MASSA SECA DE CIMENTO/ AREIA MÉDIA/ BRITA 1) - PREPARO MECÂNICO COM BETONEIRA 400 L. AF_05/2021 | FUES - FUNDAÇÕES E ESTRUTURAS |  | m³ | 0.0985 |  | 472.46 | 46.53
Insumo | 00002692 | SINAPI | DESMOLDANTE PROTETOR PARA FORMAS DE MADEIRA, DE BASE OLEOSA EMULSIONADA EM AGUA | Material |  | L | 0.0017 |  | 9.36 | 0.01
Insumo | 00004509 | SINAPI | SARRAFO *2,5 X 10* CM EM PINUS, MISTA OU EQUIVALENTE DA REGIAO - BRUTA | Material |  | M | 0.25 |  | 5.13 | 1.28
Insumo | 00004517 | SINAPI | SARRAFO *2,5 X 7,5* CM EM PINUS, MISTA OU EQUIVALENTE DA REGIAO - BRUTA | Material |  | M | 0.2 |  | 3.54 | 0.7
Insumo | 00005068 | SINAPI | PREGO DE ACO POLIDO COM CABECA 17 X 21 (2 X 11) | Material |  | KG | 0.024 |  | 16.14 | 0.38
Insumo | 00007156 | SINAPI | TELA DE ACO SOLDADA NERVURADA, CA-60, Q-196, (3,11 KG/M2), DIAMETRO DO FIO = 5,0 MM, LARGURA = 2,45 M, ESPACAMENTO DA MALHA = 10 X 10 CM | Material |  | m² | 1.0816 |  | 27.48 | 29.72
|  |  |  | MO sem LS => | 8.8907 | LS => | 7.5 | MO com LS => | 16.39
|  |  |  | Valor do BDI => | 27.26 |  | Valor com BDI => |  | 118.79
[6 empty] | Quant. => | 11.05 | Preço Total => | 1312.62
19 |  |  | GUARITA - FORRO | [6 empty] | 1694.09
19.1 | Código | Banco | Descrição | Tipo |  | Und | Quant. | Porcent. | Valor Unit | Total
Composição | ARCV-FOR.001 | Próprio | FORRO GYPSUM ESTRUTURADO TIPO FGE - ESP. 12,5mm. FORNECIMENTO E INSTALAÇÃO | SEDI - SERVIÇOS DIVERSOS |  | m² | 1 |  | 73.83 | 73.83
Composição Auxiliar | 88277 | SINAPI | MONTADOR (TUBO AÇO/EQUIPAMENTOS) COM ENCARGOS COMPLEMENTARES | SEDI - SERVIÇOS DIVERSOS |  | H | 0.267 |  | 28 | 7.47
Composição Auxiliar | 88269 | SINAPI | GESSEIRO COM ENCARGOS COMPLEMENTARES | SEDI - SERVIÇOS DIVERSOS |  | H | 0.2 |  | 22.43 | 4.48
Insumo | 00043130 | SINAPI | ARAME GALVANIZADO 12 BWG, D = 2,76 MM (0,048 KG/M) OU 14 BWG, D = 2,11 MM (0,026 KG/M) | Material |  | KG | 0.007 |  | 21.58 | 0.15
Insumo | 00039412 | SINAPI | PLACA / CHAPA DE GESSO ACARTONADO, STANDARD (ST), COR BRANCA, E = 12,5 MM, 1200 X 1800 MM (L X C) | Material |  | m² | 1.05 |  | 16.97 | 17.81
Insumo | 00039435 | SINAPI | PARAFUSO DRY WALL, EM ACO FOSFATIZADO, CABECA TROMBETA E PONTA AGULHA (TA), COMPRIMENTO 25 MM | Material |  | UN | 16 |  | 0.16 | 2.56
Insumo | 00039434 | SINAPI | MASSA DE REJUNTE EM PO PARA DRYWALL, A BASE DE GESSO, SECAGEM RAPIDA, PARA TRATAMENTO DE JUNTAS DE CHAPA DE GESSO (NECESSITA ADICAO DE AGUA) | Material |  | KG | 0.47 |  | 3.18 | 1.49
Insumo | 00014147 | SINAPI | PINO DE ACO COM ROSCA 1/4 ", COMPRIMENTO DA HASTE = 30 MM E ROSCA = 20 MM (ACAO DIRETA) | Material |  | CENTO | 0.08 |  | 53.5 | 4.28
Insumo | 00039431 | SINAPI | FITA DE PAPEL MICROPERFURADO, 50 X 150 MM, PARA TRATAMENTO DE JUNTAS DE CHAPA DE GESSO PARA DRYWALL | Material |  | M | 0.66 |  | 0.28 | 0.18
Insumo | 028645 | SBC | CANALETA/JUNTA F-530 PARA FORRO PLACOSTIL | Material |  | UN | 8 |  | 2.69 | 21.52
Insumo | 00039572 | SINAPI | PERFIL TIPO CANTONEIRA EM L, EM ACO GALVANIZADO, BRANCO, PARA FORRO REMOVIVEL, *23* X 3000 MM (L X C) | Material |  | M | 1.7 |  | 3.68 | 6.25
Insumo | 00039430 | SINAPI | PENDURAL OU PRESILHA REGULADORA, EM ACO GALVANIZADO, COM CORPO, MOLA E REBITE, PARA PERFIL TIPO CANALETA DE ESTRUTURA EM FORROS DRYWALL | Equipamento |  | UN | 2 |  | 1.65 | 3.3
Insumo | 028648 | SBC | DRYWALL - UNIAO F-530 FORRO PLACOSTIL | Material |  | UN | 2 |  | 1.79 | 3.58
Insumo | 00039443 | SINAPI | PARAFUSO DRY WALL, EM ACO ZINCADO, CABECA LENTILHA E PONTA BROCA (LB), LARGURA 4,2 MM, COMPRIMENTO 13 MM | Material |  | UN | 2 |  | 0.38 | 0.76
|  |  |  | MO sem LS => | 5.3865 | LS => | 4.54 | MO com LS => | 9.93
|  |  |  | Valor do BDI => | 21.99 |  | Valor com BDI => |  | 95.82
[6 empty] | Quant. => | 17.68 | Preço Total => | 1694.09
20 |  |  | GUARITA - PINTURA | [6 empty] | 4051.65
20.1 | Código | Banco | Descrição | Tipo |  | Und | Quant. | Porcent. | Valor Unit | Total
Composição | ARCV-PIN.001 | Próprio | PINTURA EXTERNA TEXTURIZADA TIPO ESTUQUE (TEXTURATTO), COR MÁRMORE, MARCA SUVINIL | PINT - PINTURAS |  | m² | 1 |  | 36.2 | 36.2
Composição Auxiliar | 88310 | SINAPI | PINTOR COM ENCARGOS COMPLEMENTARES | SEDI - SERVIÇOS DIVERSOS |  | H | 0.176 |  | 24.14 | 4.24
Composição Auxiliar | 88316 | SINAPI | SERVENTE COM ENCARGOS COMPLEMENTARES | SEDI - SERVIÇOS DIVERSOS |  | H | 0.044 |  | 18.14 | 0.79
Insumo | 3.75.04 | FDE | TEXTURA ACRILICA PIGMENTADA (CORES PRONTAS) | Material |  | L | 1.94 |  | 16.07 | 31.17
|  |  |  | MO sem LS => | 1.9854 | LS => | 1.67 | MO com LS => | 3.66
|  |  |  | Valor do BDI => | 10.78 |  | Valor com BDI => |  | 46.98
[6 empty] | Quant. => | 40.5 | Preço Total => | 1902.69
20.2 | Código | Banco | Descrição | Tipo |  | Und | Quant. | Porcent. | Valor Unit | Total
Composição | ARCV-PIN.003 | Próprio | APLICAÇÃO DE PINTURA INTERNA, SOBRE PAREDES, COM LIXAMENTO, APLICAÇÃO DE 01 DEMÃO DE LÍQUIDO SELADOR, 02 DEMÃOS DE MASSA CORRIDA E 02 DEMÃOS DE TINTA ACRÍLICA ACETINADA LAVÁVEL PARA PAREDE, COR BRANCO GELO, MARCA SUVINIL | PINT - PINTURAS |  | m² | 1 |  | 38.77 | 38.77
Composição Auxiliar | 88483 | SINAPI | APLICAÇÃO DE FUNDO SELADOR LÁTEX PVA EM PAREDES, UMA DEMÃO. AF_06/2014 | PINT - PINTURAS |  | m² | 1 |  | 2.83 | 2.83
Composição Auxiliar | 88497 | SINAPI | APLICAÇÃO E LIXAMENTO DE MASSA LÁTEX EM PAREDES, DUAS DEMÃOS. AF_06/2014 | PINT - PINTURAS |  | m² | 1 |  | 14 | 14
Composição Auxiliar | 88310 | SINAPI | PINTOR COM ENCARGOS COMPLEMENTARES | SEDI - SERVIÇOS DIVERSOS |  | H | 0.4 |  | 24.14 | 9.65
Composição Auxiliar | 100301 | SINAPI | AJUDANTE DE PINTOR COM ENCARGOS COMPLEMENTARES | SEDI - SERVIÇOS DIVERSOS |  | H | 0.2 |  | 20.62 | 4.12
Insumo | 00043624 | SINAPI | TINTA LATEX ACRILICA SUPER PREMIUM, COR BRANCO FOSCO | Material |  | L | 0.2 |  | 40.88 | 8.17
|  |  |  | MO sem LS => | 9.9213 | LS => | 8.37 | MO com LS => | 18.29
|  |  |  | Valor do BDI => | 11.54 |  | Valor com BDI => |  | 50.31
[6 empty] | Quant. => | 28.49 | Preço Total => | 1433.33
20.3 | Código | Banco | Descrição | Tipo |  | Und | Quant. | Porcent. | Valor Unit | Total
Composição | ARCV-PIN.004 | Próprio | PINTURA LÁTEX ACRÍLICA PREMIUM, APLICAÇÃO MANUAL EM TETO DE gesso, DUAS DEMÃOS, COR BRANCO NEVE FOSCA, MARCA SUVINIL | PINT - PINTURAS |  | m² | 1 |  | 31.44 | 31.44
Composição Auxiliar | 88310 | SINAPI | PINTOR COM ENCARGOS COMPLEMENTARES | SEDI - SERVIÇOS DIVERSOS |  | H | 0.23 |  | 24.14 | 5.55
Composição Auxiliar | 100301 | SINAPI | AJUDANTE DE PINTOR COM ENCARGOS COMPLEMENTARES | SEDI - SERVIÇOS DIVERSOS |  | H | 0.8 |  | 20.62 | 16.49
Insumo | 00043624 | SINAPI | TINTA LATEX ACRILICA SUPER PREMIUM, COR BRANCO FOSCO | Material |  | L | 0.23 |  | 40.88 | 9.4
|  |  |  | MO sem LS => | 8.2452 | LS => | 6.95 | MO com LS => | 15.2
|  |  |  | Valor do BDI => | 9.36 |  | Valor com BDI => |  | 40.8
[6 empty] | Quant. => | 17.54 | Preço Total => | 715.63
21 |  |  | GUARITA - PEDRAS EM GRANITO | [6 empty] | 718.85
21.1 | Código | Banco | Descrição | Tipo |  | Und | Quant. | Porcent. | Valor Unit | Total
Composição | ARCV-PED.011 | Próprio | Peitoril em Granito Branco Arabesco ou Dallas -80cmx17cm FORNECIMENTO E INSTALAÇÃO | ASTU - ASSENTAMENTO DE TUBOS E PECAS |  | un | 1 |  | 118.34 | 118.34
Composição Auxiliar | 88274 | SINAPI | MARMORISTA/GRANITEIRO COM ENCARGOS COMPLEMENTARES | SEDI - SERVIÇOS DIVERSOS |  | H | 0.547 |  | 22.5 | 12.3
Composição Auxiliar | 88316 | SINAPI | SERVENTE COM ENCARGOS COMPLEMENTARES | SEDI - SERVIÇOS DIVERSOS |  | H | 0.35 |  | 18.14 | 6.34
Insumo | 00037595 | SINAPI | ARGAMASSA COLANTE TIPO AC III | Material |  | KG | 0.3 |  | 2.61 | 0.78
Insumo | 00037329 | SINAPI | REJUNTE EPOXI, QUALQUER COR | Material |  | KG | 0.32 |  | 105.12 | 33.63
Insumo | I7892 | SEINFRA | GRANITO POLIDO BRANCO E=2cm | Material |  | m² | 0.15 |  | 435.27 | 65.29
|  |  |  | MO sem LS => | 7.7082 | LS => | 6.5 | MO com LS => | 14.21
|  |  |  | Valor do BDI => | 35.25 |  | Valor com BDI => |  | 153.59
[6 empty] | Quant. => | 1 | Preço Total => | 153.59
21.2 | Código | Banco | Descrição | Tipo |  | Und | Quant. | Porcent. | Valor Unit | Total
Composição | ARCV-PED.012 | Próprio | Peitoril em Granito Branco Arabesco ou Dallas -100cmx17cm FORNECIMENTO E INSTALAÇÃO | ASTU - ASSENTAMENTO DE TUBOS E PECAS |  | un | 1 |  | 134.44 | 134.44
Composição Auxiliar | 88274 | SINAPI | MARMORISTA/GRANITEIRO COM ENCARGOS COMPLEMENTARES | SEDI - SERVIÇOS DIVERSOS |  | H | 0.547 |  | 22.5 | 12.3
Composição Auxiliar | 88316 | SINAPI | SERVENTE COM ENCARGOS COMPLEMENTARES | SEDI - SERVIÇOS DIVERSOS |  | H | 0.35 |  | 18.14 | 6.34
Insumo | 00037595 | SINAPI | ARGAMASSA COLANTE TIPO AC III | Material |  | KG | 0.3 |  | 2.61 | 0.78
Insumo | 00037329 | SINAPI | REJUNTE EPOXI, QUALQUER COR | Material |  | KG | 0.32 |  | 105.12 | 33.63
Insumo | I7892 | SEINFRA | GRANITO POLIDO BRANCO E=2cm | Material |  | m² | 0.187 |  | 435.27 | 81.39
|  |  |  | MO sem LS => | 7.7082 | LS => | 6.5 | MO com LS => | 14.21
|  |  |  | Valor do BDI => | 40.04 |  | Valor com BDI => |  | 174.48
[6 empty] | Quant. => | 1 | Preço Total => | 174.48
21.3 | Código | Banco | Descrição | Tipo |  | Und | Quant. | Porcent. | Valor Unit | Total
Composição | ARCV-PED.013 | Próprio | Peitoril em Granito Branco Arabesco ou Dallas -120cmx17cm FORNECIMENTO E INSTALAÇÃO | ASTU - ASSENTAMENTO DE TUBOS E PECAS |  | un | 1 |  | 150.55 | 150.55
Composição Auxiliar | 88274 | SINAPI | MARMORISTA/GRANITEIRO COM ENCARGOS COMPLEMENTARES | SEDI - SERVIÇOS DIVERSOS |  | H | 0.547 |  | 22.5 | 12.3
Composição Auxiliar | 88316 | SINAPI | SERVENTE COM ENCARGOS COMPLEMENTARES | SEDI - SERVIÇOS DIVERSOS |  | H | 0.35 |  | 18.14 | 6.34
Insumo | 00037595 | SINAPI | ARGAMASSA COLANTE TIPO AC III | Material |  | KG | 0.3 |  | 2.61 | 0.78
Insumo | 00037329 | SINAPI | REJUNTE EPOXI, QUALQUER COR | Material |  | KG | 0.32 |  | 105.12 | 33.63
Insumo | I7892 | SEINFRA | GRANITO POLIDO BRANCO E=2cm | Material |  | m² | 0.224 |  | 435.27 | 97.5
|  |  |  | MO sem LS => | 7.7082 | LS => | 6.5 | MO com LS => | 14.21
|  |  |  | Valor do BDI => | 44.84 |  | Valor com BDI => |  | 195.39
[6 empty] | Quant. => | 1 | Preço Total => | 195.39
21.4 | Código | Banco | Descrição | Tipo |  | Und | Quant. | Porcent. | Valor Unit | Total
Composição | ARCV-PED.014 | Próprio | Peitoril em Granito Branco Arabesco ou Dallas -200cmx17cm FORNECIMENTO E INSTALAÇÃO | ASTU - ASSENTAMENTO DE TUBOS E PECAS |  | un | 1 |  | 150.55 | 150.55
Composição Auxiliar | 88274 | SINAPI | MARMORISTA/GRANITEIRO COM ENCARGOS COMPLEMENTARES | SEDI - SERVIÇOS DIVERSOS |  | H | 0.547 |  | 22.5 | 12.3
Composição Auxiliar | 88316 | SINAPI | SERVENTE COM ENCARGOS COMPLEMENTARES | SEDI - SERVIÇOS DIVERSOS |  | H | 0.35 |  | 18.14 | 6.34
Insumo | 00037595 | SINAPI | ARGAMASSA COLANTE TIPO AC III | Material |  | KG | 0.3 |  | 2.61 | 0.78
Insumo | 00037329 | SINAPI | REJUNTE EPOXI, QUALQUER COR | Material |  | KG | 0.32 |  | 105.12 | 33.63
Insumo | I7892 | SEINFRA | GRANITO POLIDO BRANCO E=2cm | Material |  | m² | 0.224 |  | 435.27 | 97.5
|  |  |  | MO sem LS => | 7.7082 | LS => | 6.5 | MO com LS => | 14.21
|  |  |  | Valor do BDI => | 44.84 |  | Valor com BDI => |  | 195.39
[6 empty] | Quant. => | 1 | Preço Total => | 195.39
22 |  |  | GUARITA - LOUÇAS E APARELHOS PARA SANITÁRIOS | [6 empty] | 4399.05
22.1 | Código | Banco | Descrição | Tipo |  | Und | Quant. | Porcent. | Valor Unit | Total
Composição | ARCV-SAN.027 | Próprio | Bacia sanitária com caixa acoplada, na cor branca, botão de acionamento não elevado. Modelo de referência: Vaso sanitário com caixa acoplada marca DECA, linha VOGUE PLUS CONFORTO sem abertura frontal, com assento/tampa em poliéster, cor branca, FORNECIMENTO E INSTALAÇÃO | INHI - INSTALAÇÕES HIDROS SANITÁRIAS |  | un | 1 |  | 2300.01 | 2300.01
Composição Auxiliar | 88267 | SINAPI | ENCANADOR OU BOMBEIRO HIDRÁULICO COM ENCARGOS COMPLEMENTARES | SEDI - SERVIÇOS DIVERSOS |  | H | 1.154 |  | 21.87 | 25.23
Composição Auxiliar | 88316 | SINAPI | SERVENTE COM ENCARGOS COMPLEMENTARES | SEDI - SERVIÇOS DIVERSOS |  | H | 0.76 |  | 18.14 | 13.78
Insumo | 13321 | ORSE | Kit de instalação de vaso sanitário com caixa, com fixação vertical, ref.: 1200C.KIT.PCD un | Material |  | un | 1 |  | 95 | 95
Insumo | 00037329 | SINAPI | REJUNTE EPOXI, QUALQUER COR | Material |  | KG | 0.09 |  | 105.12 | 9.46
Insumo | CJF-SAN.002 | Próprio | Bacia sanitária com caixa acoplada, na cor branca. Modelo de referência: Vaso sanitário com caixa acoplada marca DECA, linha VOGUE PLUS CONFORTO sem abertura frontal | Outros |  | un | 1 |  | 1903.64 | 1903.64
Insumo | CJF-SAN.003 | Próprio | Assento plástico para bacia sanitária modelo Vogue Plus branco DECA | Outros |  | un | 1 |  | 252.9 | 252.9
|  |  |  | MO sem LS => | 16.4524 | LS => | 13.88 | MO com LS => | 30.33
|  |  |  | Valor do BDI => | 685.17 |  | Valor com BDI => |  | 2985.18
[6 empty] | Quant. => | 1 | Preço Total => | 2985.18
22.2 | Código | Banco | Descrição | Tipo |  | Und | Quant. | Porcent. | Valor Unit | Total
Composição | ARCV-SAN.003 | Próprio | Cuba avulsa (lavatório suspenso), cor branca, modelo de referência: Lavatório para coluna suspensa, marca CELITE, linha ACESSO CONFORT. CÓD: 1310550011300 FORNECIMENTO E INSTALAÇÃO | INHI - INSTALAÇÕES HIDROS SANITÁRIAS |  | un | 1 |  | 461.3 | 461.3
Composição Auxiliar | 88267 | SINAPI | ENCANADOR OU BOMBEIRO HIDRÁULICO COM ENCARGOS COMPLEMENTARES | SEDI - SERVIÇOS DIVERSOS |  | H | 0.39 |  | 21.87 | 8.52
Composição Auxiliar | 88316 | SINAPI | SERVENTE COM ENCARGOS COMPLEMENTARES | SEDI - SERVIÇOS DIVERSOS |  | H | 0.19 |  | 18.14 | 3.44
Insumo | 00004351 | SINAPI | PARAFUSO NIQUELADO 3 1/2" COM ACABAMENTO CROMADO PARA FIXAR PECA SANITARIA, INCLUI PORCA CEGA, ARRUELA E BUCHA DE NYLON TAMANHO S-8 | Material |  | UN | 2 |  | 26.04 | 52.08
Insumo | 00003143 | SINAPI | FITA VEDA ROSCA EM ROLOS DE 18 MM X 25 M (L X C) | Material |  | UN | 0.2 |  | 6.82 | 1.36
Insumo | CJF-SAN.005 | Próprio | CUBA AVULSA (LAVATÓRIO SUSPENSO) COR BRANCA Modelo de referência: Lavatório para coluna suspensa, marca CELITE, linha ACESSO CONFORT. | Outros |  | un | 1 |  | 395.46 | 395.46
Insumo | 00034357 | SINAPI | REJUNTE CIMENTICIO, QUALQUER COR | Material |  | KG | 0.09 |  | 4.99 | 0.44
|  |  |  | MO sem LS => | 5.0719 | LS => | 4.28 | MO com LS => | 9.35
|  |  |  | Valor do BDI => | 137.42 |  | Valor com BDI => |  | 598.72
[6 empty] | Quant. => | 1 | Preço Total => | 598.72
22.3 | Código | Banco | Descrição | Tipo |  | Und | Quant. | Porcent. | Valor Unit | Total
Composição | ARCV-SAN.009 | Próprio | Torneira de mesa com acionamento automático, metálica, bica baixa, linha ECOPRESS, marca CELITE FORNECIMENTO E INSTALAÇÃO | INHI - INSTALAÇÕES HIDROS SANITÁRIAS |  | un | 1 |  | 318.31 | 318.31
Composição Auxiliar | 88267 | SINAPI | ENCANADOR OU BOMBEIRO HIDRÁULICO COM ENCARGOS COMPLEMENTARES | SEDI - SERVIÇOS DIVERSOS |  | H | 0.12 |  | 21.87 | 2.62
Composição Auxiliar | 88316 | SINAPI | SERVENTE COM ENCARGOS COMPLEMENTARES | SEDI - SERVIÇOS DIVERSOS |  | H | 0.04 |  | 18.14 | 0.72
Insumo | 00003146 | SINAPI | FITA VEDA ROSCA EM ROLOS DE 18 MM X 10 M (L X C) | Material |  | UN | 0.025 |  | 3 | 0.07
Insumo | CJF-SAN.015 | Próprio | Torneira de mesa com acionamento automático, metálica, bica baixa, linha ECOPRESS, marca CELITE | Outros |  | un | 1 |  | 314.9 | 314.9
|  |  |  | MO sem LS => | 1.4266 | LS => | 1.2 | MO com LS => | 2.63
|  |  |  | Valor do BDI => | 94.82 |  | Valor com BDI => |  | 413.13
[6 empty] | Quant. => | 1 | Preço Total => | 413.13
22.4 | Código | Banco | Descrição | Tipo |  | Und | Quant. | Porcent. | Valor Unit | Total
Composição | ARCV-SAN.012 | Próprio | Torneira de parede para tanque e jardim, cód.: B5010F2CR3, marca CELITE FORNECIMENTO E INSTALAÇÃO | INHI - INSTALAÇÕES HIDROS SANITÁRIAS |  | un | 1 |  | 118.34 | 118.34
Composição Auxiliar | 88267 | SINAPI | ENCANADOR OU BOMBEIRO HIDRÁULICO COM ENCARGOS COMPLEMENTARES | SEDI - SERVIÇOS DIVERSOS |  | H | 0.12 |  | 21.87 | 2.62
Composição Auxiliar | 88316 | SINAPI | SERVENTE COM ENCARGOS COMPLEMENTARES | SEDI - SERVIÇOS DIVERSOS |  | H | 0.04 |  | 18.14 | 0.72
Insumo | 00003146 | SINAPI | FITA VEDA ROSCA EM ROLOS DE 18 MM X 10 M (L X C) | Material |  | UN | 0.025 |  | 3 | 0.07
Insumo | CJF-SAN.018 | Próprio | Torneira de parede para tanque e jardim, cód.: B5010F2CR3, marca CELITE | Outros |  | un | 1 |  | 114.93 | 114.93
|  |  |  | MO sem LS => | 1.4266 | LS => | 1.2 | MO com LS => | 2.63
|  |  |  | Valor do BDI => | 35.25 |  | Valor com BDI => |  | 153.59
[6 empty] | Quant. => | 1 | Preço Total => | 153.59
22.5 | Código | Banco | Descrição | Tipo |  | Und | Quant. | Porcent. | Valor Unit | Total
Composição | ARCV-SAN.015 | Próprio | Acabamento de registro de gaveta linha FLEX PLUS, marca DECA FORNECIMENTO E INSTALAÇÃO | INHI - INSTALAÇÕES HIDROS SANITÁRIAS |  | un | 1 |  | 62.31 | 62.31
Composição Auxiliar | 88316 | SINAPI | SERVENTE COM ENCARGOS COMPLEMENTARES | SEDI - SERVIÇOS DIVERSOS |  | H | 0.09 |  | 18.14 | 1.63
Insumo | CJF-SAN.021 | Próprio | Acabamento de registro de gaveta linha FLEX PLUS, marca DECA | Outros |  | un | 1 |  | 60.68 | 60.68
|  |  |  | MO sem LS => | 0.64551 | LS => | 0.54 | MO com LS => | 1.19
|  |  |  | Valor do BDI => | 18.56 |  | Valor com BDI => |  | 80.87
[6 empty] | Quant. => | 1 | Preço Total => | 80.87
22.6 | Código | Banco | Descrição | Tipo |  | Und | Quant. | Porcent. | Valor Unit | Total
Composição | ARCV-SAN.024 | Próprio | ACABAMENTO DE RALO 100x100mm FORNECIMENTO E INSTALAÇÃO | INHI - INSTALAÇÕES HIDROS SANITÁRIAS |  | un | 1 |  | 33.38 | 33.38
Composição Auxiliar | 88316 | SINAPI | SERVENTE COM ENCARGOS COMPLEMENTARES | SEDI - SERVIÇOS DIVERSOS |  | H | 0.06 |  | 18.14 | 1.08
Insumo | 067651 | IOPES | TAMPA ACO INOX ROTATIVA PARA RALO 100X100MM (LABOR) | Material |  | UN | 1 |  | 32.3 | 32.3
|  |  |  | MO sem LS => | 0.42853 | LS => | 0.36 | MO com LS => | 0.79
|  |  |  | Valor do BDI => | 9.94 |  | Valor com BDI => |  | 43.32
[6 empty] | Quant. => | 1 | Preço Total => | 43.32
22.7 | Código | Banco | Descrição | Tipo |  | Und | Quant. | Porcent. | Valor Unit | Total
Composição | ARCV-SAN.019 | Próprio | ENGATE/RABICHO (MANGUEIRA METÁLICA) PARA LIGAÇÃO DE ÁGUA FRIA REVESTIDO COM MALHA DE AÇO INOX FORNECIMENTO E INSTALAÇÃO | INHI - INSTALAÇÕES HIDROS SANITÁRIAS |  | un | 1 |  | 36.9 | 36.9
Composição Auxiliar | 88267 | SINAPI | ENCANADOR OU BOMBEIRO HIDRÁULICO COM ENCARGOS COMPLEMENTARES | SEDI - SERVIÇOS DIVERSOS |  | H | 0.1525 |  | 21.87 | 3.33
Composição Auxiliar | 88316 | SINAPI | SERVENTE COM ENCARGOS COMPLEMENTARES | SEDI - SERVIÇOS DIVERSOS |  | H | 0.05 |  | 18.14 | 0.9
Insumo | 00003146 | SINAPI | FITA VEDA ROSCA EM ROLOS DE 18 MM X 10 M (L X C) | Material |  | UN | 0.025 |  | 3 | 0.07
Insumo | 3576 | ORSE | Ligação flexível - engate - Deca ref 4607 C 40, malha de aço, cromo ou similar un | Material |  | un | 1 |  | 32.6 | 32.6
|  |  |  | MO sem LS => | 1.8063 | LS => | 1.52 | MO com LS => | 3.33
|  |  |  | Valor do BDI => | 10.99 |  | Valor com BDI => |  | 47.89
[6 empty] | Quant. => | 2 | Preço Total => | 95.78
22.8 | Código | Banco | Descrição | Tipo |  | Und | Quant. | Porcent. | Valor Unit | Total
Composição | ARCV-SAN.022 | Próprio | SIFÃO DO TIPO FLEXÍVEL EM PVC 1 X 1.1/2 Sifão sanfonado para tanque suspenso de coluna FORNECIMENTO E INSTALAÇÃO | INHI - INSTALAÇÕES HIDROS SANITÁRIAS |  | un | 1 |  | 21.93 | 21.93
Composição Auxiliar | 88267 | SINAPI | ENCANADOR OU BOMBEIRO HIDRÁULICO COM ENCARGOS COMPLEMENTARES | SEDI - SERVIÇOS DIVERSOS |  | H | 0.0845 |  | 21.87 | 1.84
Composição Auxiliar | 88316 | SINAPI | SERVENTE COM ENCARGOS COMPLEMENTARES | SEDI - SERVIÇOS DIVERSOS |  | H | 0.0266 |  | 18.14 | 0.48
Insumo | 00003146 | SINAPI | FITA VEDA ROSCA EM ROLOS DE 18 MM X 10 M (L X C) | Material |  | UN | 0.035 |  | 3 | 0.1
Insumo | 00006146 | SINAPI | SIFAO PLASTICO TIPO COPO PARA TANQUE, 1.1/4 X 1.1/2 " | Material |  | UN | 1 |  | 19.51 | 19.51
|  |  |  | MO sem LS => | 0.99268 | LS => | 0.84 | MO com LS => | 1.83
|  |  |  | Valor do BDI => | 6.53 |  | Valor com BDI => |  | 28.46
[6 empty] | Quant. => | 1 | Preço Total => | 28.46
23 |  |  | SERVIÇOS COMPLEMENTARES | [6 empty] | 78943.07
23.1 |  |  | LIMPEZA DE OBRA | [6 empty] | 1773
23.1.1 | Código | Banco | Descrição | Tipo |  | Und | Quant. | Porcent. | Valor Unit | Total
Composição | 100981 | SINAPI | CARGA, MANOBRA E DESCARGA DE ENTULHO EM CAMINHÃO BASCULANTE 6 M³ - CARGA COM ESCAVADEIRA HIDRÁULICA (CAÇAMBA DE 0,80 M³ / 111 HP) E DESCARGA LIVRE (UNIDADE: M3). AF_07/2020 | TRAN - TRANSPORTES, CARGAS E DESCARGAS |  | m³ | 1 |  | 9.11 | 9.11
Composição Auxiliar | 5631 | SINAPI | ESCAVADEIRA HIDRÁULICA SOBRE ESTEIRAS, CAÇAMBA 0,80 M3, PESO OPERACIONAL 17 T, POTENCIA BRUTA 111 HP - CHP DIURNO. AF_06/2014 | CHOR - CUSTOS HORÁRIOS DE MÁQUINAS E EQUIPAMENTOS |  | CHP | 0.0083 |  | 215.06 | 1.78
Composição Auxiliar | 5632 | SINAPI | ESCAVADEIRA HIDRÁULICA SOBRE ESTEIRAS, CAÇAMBA 0,80 M3, PESO OPERACIONAL 17 T, POTENCIA BRUTA 111 HP - CHI DIURNO. AF_06/2014 | CHOR - CUSTOS HORÁRIOS DE MÁQUINAS E EQUIPAMENTOS |  | CHI | 0.0151 |  | 91.18 | 1.37
Composição Auxiliar | 67826 | SINAPI | CAMINHÃO BASCULANTE 6 M3 TOCO, PESO BRUTO TOTAL 16.000 KG, CARGA ÚTIL MÁXIMA 11.130 KG, DISTÂNCIA ENTRE EIXOS 5,36 M, POTÊNCIA 185 CV, INCLUSIVE CAÇAMBA METÁLICA - CHP DIURNO. AF_06/2014 | CHOR - CUSTOS HORÁRIOS DE MÁQUINAS E EQUIPAMENTOS |  | CHP | 0.0267 |  | 180.48 | 4.81
Composição Auxiliar | 67827 | SINAPI | CAMINHÃO BASCULANTE 6 M3 TOCO, PESO BRUTO TOTAL 16.000 KG, CARGA ÚTIL MÁXIMA 11.130 KG, DISTÂNCIA ENTRE EIXOS 5,36 M, POTÊNCIA 185 CV, INCLUSIVE CAÇAMBA METÁLICA - CHI DIURNO. AF_06/2014 | CHOR - CUSTOS HORÁRIOS DE MÁQUINAS E EQUIPAMENTOS |  | CHI | 0.0203 |  | 56.86 | 1.15
|  |  |  | MO sem LS => | 0.80825 | LS => | 0.68 | MO com LS => | 1.49
|  |  |  | Valor do BDI => | 2.71 |  | Valor com BDI => |  | 11.82
[6 empty] | Quant. => | 150 | Preço Total => | 1773
23.2.3 | Código | Banco | Descrição | Tipo |  | Und | Quant. | Porcent. | Valor Unit | Total
Composição | 101452 | SINAPI | SERVENTE DE OBRAS COM ENCARGOS COMPLEMENTARES | SEDI - SERVIÇOS DIVERSOS |  | MES | 1 |  | 3223.85 | 3223.85
Composição Auxiliar | 101364 | SINAPI | CURSO DE CAPACITAÇÃO PARA SERVENTE DE OBRAS (ENCARGOS COMPLEMENTARES) - MENSALISTA | SEDI - SERVIÇOS DIVERSOS |  | MES | 1 |  | 41.34 | 41.34
Insumo | 00040861 | SINAPI | TRANSPORTE - MENSALISTA (COLETADO CAIXA - ENCARGOS COMPLEMENTARES | Material |  | MES | 1 |  | 108.15 | 108.15
Insumo | 00040862 | SINAPI | ALIMENTACAO - MENSALISTA (COLETADO CAIXA - ENCARGOS COMPLEMENTARES) | Material |  | MES | 1 |  | 192.94 | 192.94
Insumo | 00040863 | SINAPI | EXAMES - MENSALISTA (COLETADO CAIXA - ENCARGOS COMPLEMENTARES) | Material |  | MES | 1 |  | 252.08 | 252.08
Insumo | 00040864 | SINAPI | SEGURO - MENSALISTA (COLETADO CAIXA - ENCARGOS COMPLEMENTARES) | Material |  | MES | 1 |  | 0.01 | 0.01
Insumo | 00041084 | SINAPI | SERVENTE DE OBRAS (MENSALISTA) | Mão de Obra |  | MES | 1 |  | 2264.37 | 2264.37
Insumo | 00043479 | SINAPI | FERRAMENTAS - FAMILIA SERVENTE - MENSALISTA (ENCARGOS COMPLEMENTARES - COLETADO CAIXA) | Equipamento |  | MES | 1 |  | 114.72 | 114.72
Insumo | 00043503 | SINAPI | EPI - FAMILIA SERVENTE - MENSALISTA (ENCARGOS COMPLEMENTARES - COLETADO CAIXA) | Equipamento |  | MES | 1 |  | 250.24 | 250.24
|  |  |  | MO sem LS => | 1250.7242 | LS => | 1054.99 | MO com LS => | 2305.71
|  |  |  | Valor do BDI => | 960.38 |  | Valor com BDI => |  | 4184.23
[6 empty] | Quant. => | 18 | Preço Total => | 75316.14
23.3 |  |  | AS BUILT - COMO CONSTRUÍDO | [6 empty] | 1853.93
23.3.1 | Código | Banco | Descrição | Tipo |  | Und | Quant. | Porcent. | Valor Unit | Total
Insumo | 7325 | ORSE | As built. Observação: Contemplar todos os desenhos que sofreram alterações durante a obra. m² | Serviços |  | m² | 1 |  | 0.9 | 0.9
|  |  |  | MO sem LS => | 0 | LS => | 0 | MO com LS => | 0
|  |  |  | Valor do BDI => | 0.26 |  | Valor com BDI => |  | 1.16
[6 empty] | Quant. => | 1598.22 | Preço Total => | 1853.93
24 |  |  | IMPRESSÕES DE PROJETOS | [6 empty] | 2219.4
24.2 | Código | Banco | Descrição | Tipo |  | Und | Quant. | Porcent. | Valor Unit | Total
Composição | 30.02.41 | EMBASA | (REVISADA) PLOTAGEM EM FORMATO A0, COLORIDA | 3002 |  | UN | 1 |  | 9.5 | 9.5
Insumo | E200300241 | EMBASA | PLOTAGEM EM FORMATO A0, COLORIDA | Serviços |  | UN | 1 |  | 9.5 | 9.5
|  |  |  | MO sem LS => | 0 | LS => | 0 | MO com LS => | 0
|  |  |  | Valor do BDI => | 2.83 |  | Valor com BDI => |  | 12.33
[6 empty] | Quant. => | 180 | Preço Total => | 2219.4
[5 empty] | Total sem BDI |  | 6189693.49
[5 empty] | Total do BDI |  | 1748134.35
[5 empty] | Total Geral |  | 7937827.84
|  | _________________________________ Lúcio Castelo Branco Engenheiro Civil CREA Nº 1.768D/P |  |  | _______________________________ Mônica Regina Ferreira Antunes Arquiteta e Urbanista CAU/BR A835919

## CURVA ABC - SERVIÇOS
|  |  | Bancos |  |  |  |  | Encargos Sociais
|  | Construção da nova sede da Subseção Judiciária em Arcoverde/PE | SINAPI - 02/2024 - Pernambuco SBC - 03/2024 - Pernambuco ORSE - 12/2023 - Sergipe SEDOP - 02/2024 - Pará SEINFRA - 028 - Ceará SETOP - 10/2023 - Minas Gerais IOPES - 12/2023 - Espírito Santo SIURB - 07/2023 - São Paulo | CPOS/CDHU - 03/2024 - São Paulo FDE - 01/2024 - São Paulo AGETOP CIVIL - 12/2023 - Goiás EMBASA - 01/2024 - Bahia CAERN - 11/2023 - Rio Grande do Norte COMPESA - 07/2023 - Pernambuco EMOP - 02/2024 - Rio de Janeiro SCO - 02/2024 - Rio de Janeiro |  |  |  | Desonerado: Horista: 84,35% Mensalista: 46,41%
[8 empty] | BDI - SERVIÇOS | BDI - EQUIPAMENTOS
[8 empty] | 29.79% | 20.93%
CURVA ABC DE SERVIÇOS
Código | Banco | Descrição | Tipo | Und | Quant. | Valor Unit | Total | Peso (%) | Peso Acumulado (%)
93567 | SINAPI | ENGENHEIRO CIVIL DE OBRA PLENO COM ENCARGOS COMPLEMENTARES | SEDI - SERVIÇOS DIVERSOS | MES | 18,0 | 19.073,38 | 343.320,84 | 5,55 | 5,55
08.01.53U | COMPESA | EXECUÇÃO DE PISO INTERTRAVADO, COM BLOCO RETANGULAR COR NATURAL DE 20 X 10 CM, ESPESSURA 8 CM REJUNTADO COM AREIA” (EM PROCESSO DE DESCONTINUAÇÃO). |  | m² | 2.684,25 | 74,74 | 200.620,84 | 3,24 | 8,79
ARCV-PIS.003 | Próprio | Piso em Granito Branco Arabesco ou Dallas polido em placas, com espessura 2cm, 60cm x 60cm (tamanho comercial), rejuntamento pronto. FORNECIMENTO E INSTALAÇÃO | PAVI - PAVIMENTAÇÃO | m² | 686,53 | 290,64 | 199.533,07 | 3,22 | 12,01
98 | ORSE | Concreto simples usinado fck=25mpa, bombeado, lançado e adensado em superestrutura | Alvenarias de Pedra e Concretos para Fundações | m³ | 349,586 | 526,40 | 184.022,07 | 2,97 | 14,98
94295 | SINAPI | MESTRE DE OBRAS COM ENCARGOS COMPLEMENTARES | SEDI - SERVIÇOS DIVERSOS | MES | 18,0 | 9.017,44 | 162.313,92 | 2,62 | 17,61
12508 | ORSE | Estrutura Metálica p/ Cobertura c/Vigas-Treliça Pratt UDC75 e terças em UDC 127, 2 águas, sem lanternin, vãos 6,0 a 10,0m, pintado 1 d oxido ferro + 2 d esmalte epóxi branco, exceto forn. Telhas - Executada | Estrutura Metálica | m² | 935,59 | 168,25 | 157.413,01 | 2,54 | 20,15
ARCV-EQP.011 | Próprio | CATRACA MODELO INTELBRAS GATE 9000 PNE MASTER. FORNECIMENTO E INSTALAÇÃO | FOMA - FORNECIMENTO DE MATERIAIS E EQUIPAMENTOS | un | 2,0 | 75.144,52 | 150.289,04 | 2,43 | 22,58
ARCV-EQP.012 | Próprio | CATRACA MODELO INTELBRAS GATE 9000 PNE SLAVE. FORNECIMENTO E INSTALAÇÃO. FORNECIMENTO E INSTALAÇÃO | FOMA - FORNECIMENTO DE MATERIAIS E EQUIPAMENTOS | UN | 2,0 | 75.144,52 | 150.289,04 | 2,43 | 25,01
36.08.350 | CPOS/CDHU | Grupo gerador carenado com potência de 150/136 kVA, variação de + ou - 5% - completo | 36.08 | UN | 1,0 | 148.325,53 | 148.325,53 | 2,40 | 27,40
080151 | SEDOP | Impermeabilização de lajes e calhas |  | m² | 843,61 | 172,60 | 145.607,08 | 2,35 | 29,75
ARCV.SER.009 | Próprio | Cercamento do lote em Gradil Sigradi - FORNECIMENTO E INSTALAÇÃO. solução para cerca de delimitação do lote composta de estrutura com montantes verticais de seção retangular (aprox. 60mmx40mm) a cada 2,00 a 2,50m e fechamento em tela (modelo de referência da solução: Gradil Sigradi max, marca SITELA) obs.: As medidas são referência e a empresa deverá conferir as medidas no local antes do pedido final. O arquivo dwg para cálculo é o "terreno sobreposição.dwg) | ASTU - ASSENTAMENTO DE TUBOS E PECAS | m² | 792,0 | 182,02 | 144.159,84 | 2,33 | 32,08
92452 | SINAPI | MONTAGEM E DESMONTAGEM DE FÔRMA DE VIGA, ESCORAMENTO METÁLICO, PÉ-DIREITO SIMPLES, EM CHAPA DE MADEIRA RESINADA, 2 UTILIZAÇÕES. AF_09/2020 | FUES - FUNDAÇÕES E ESTRUTURAS | m² | 765,64 | 178,87 | 136.950,02 | 2,21 | 34,30
ARCV-ALV.01 | Próprio | ALVENARIA DE VEDAÇÃO COM TIJOLO CERÂMICO FURADO, ESP. 14CM, PARA REVESTIMENTO, INCLUSIVE ARGAMASSA PARA ASSENTAMENTO, JUNTAS 10MM - FORNECIMENTO E EXECUÇÃO | ASTU - ASSENTAMENTO DE TUBOS E PECAS | m² | 2.107,14 | 59,09 | 124.510,90 | 2,01 | 36,31
ARCV-PAV.001 | Próprio | EXECUÇÃO DE PASSEIO (CALÇADA) OU PISO DE CONCRETO COM CONCRETO MOLDADO IN LOCO, FEITO EM OBRA, ACABAMENTO CONVENCIONAL, ESPESSURA 8 CM, NÃO ARMADO. | PISO - PISOS | m² | 1.470,75 | 65,17 | 95.848,77 | 1,55 | 37,86
ARCV-ARC.013 | Próprio | Unidade Condensadora MIDEA MVC-785WV2GN1- C 16HP. Descrição: VC Plus 380V – Cooling Only. | Equipamento para Aquisição Permanente | un | 1,0 | 93.926,25 | 93.926,25 | 1,52 | 39,37
ARCV-PIS.001 | Próprio | Piso em Granito Branco Arabesco ou Dallas polido em placas, com espessura 2cm, 50cm x 50cm (tamanho comercial), rejuntamento pronto. FORNECIMENTO E INSTALAÇÃO | PAVI - PAVIMENTAÇÃO | m² | 177,72 | 525,99 | 93.478,94 | 1,51 | 40,88
92510 | SINAPI | MONTAGEM E DESMONTAGEM DE FÔRMA DE LAJE MACIÇA, PÉ-DIREITO SIMPLES, EM CHAPA DE MADEIRA COMPENSADA RESINADA, 2 UTILIZAÇÕES. AF_09/2020 | FUES - FUNDAÇÕES E ESTRUTURAS | m² | 1.387,37 | 63,04 | 87.459,80 | 1,41 | 42,30
ARCV-ESQ.007 | Próprio | Esquadria de alumínio anodizado preto fosco, abertura de correr c/ vidro temperado 6mm e ferragens (Marca de Referência: ALBRA, linha NOVA GOLD) | SEDOP | m² | 79,7 | 1.071,45 | 85.394,56 | 1,38 | 43,68
ARCV-ELE.010 | Próprio | NOBREAK ENGETRON DOUBLE WAY TRIFASICO 30KVA AUT 06 MIN (PN: A2) NCM: 85.04.4040 FINAME: 2312933 5 ANOS DE GARANTIA ON SITE PARA NOBREAK 2 ANOS DE GARANTIA PARA BATERIAS FORNECIMENTO E INSTALAÇÃO | INEL - INSTALAÇÃO ELÉTRICA/ELETRIFICAÇÃO E ILUMINAÇÃO EXTERNA | UN | 1,0 | 81.876,10 | 81.876,10 | 1,32 | 45,00
92415 | SINAPI | MONTAGEM E DESMONTAGEM DE FÔRMA DE PILARES RETANGULARES E ESTRUTURAS SIMILARES, PÉ-DIREITO SIMPLES, EM CHAPA DE MADEIRA COMPENSADA RESINADA, 2 UTILIZAÇÕES. AF_09/2020 | FUES - FUNDAÇÕES E ESTRUTURAS | m² | 569,46 | 136,17 | 77.543,36 | 1,25 | 46,25
ARCV-PIN.001 | Próprio | PINTURA EXTERNA TEXTURIZADA TIPO ESTUQUE (TEXTURATTO), COR MÁRMORE, MARCA SUVINIL | PINT - PINTURAS | m² | 2.138,3 | 36,20 | 77.406,46 | 1,25 | 47,50
100321 | SINAPI | TÉCNICO EM SEGURANÇA DO TRABALHO COM ENCARGOS COMPLEMENTARES | SEDI - SERVIÇOS DIVERSOS | MES | 18,0 | 4.252,37 | 76.542,66 | 1,24 | 48,74
ARCV-ARC.014 | Próprio | Unidade Condensadora MIDEA MVC-560WV2GN1- C 20HP. Descrição: VC Plus 380V – Cooling Only. | Equipamento para Aquisição Permanente | un | 1,0 | 72.001,05 | 72.001,05 | 1,16 | 49,90
ARCV-ARC.018 | Próprio | Unidade Terminal Cassete Evaporadora MIDEA MI2-45Q4DHN1. Descrição: Cassete 4 Vias – 220v – 4,5 kW = 15,4 kBtu/h | Equipamento para Aquisição Permanente | un | 11,0 | 5.779,95 | 63.579,45 | 1,03 | 50,93
93563 | SINAPI | ALMOXARIFE COM ENCARGOS COMPLEMENTARES | SEDI - SERVIÇOS DIVERSOS | MES | 18,0 | 3.432,62 | 61.787,16 | 1,00 | 51,93
ARCV-ARC.015 | Próprio | Unidade Condensadora MIDEA MVC-450WV2GN1 – C 28HP. Descrição: VC Plus 380V – Cooling Only. | Equipamento para Aquisição Permanente | un | 1,0 | 60.393,30 | 60.393,30 | 0,98 | 52,90
101452 | SINAPI | SERVENTE DE OBRAS COM ENCARGOS COMPLEMENTARES | SEDI - SERVIÇOS DIVERSOS | MES | 18,0 | 3.223,85 | 58.029,30 | 0,94 | 53,84
7138 | ORSE | Fornecimento e lançamento de cabo utp 4 pares cat 6 | Pontos de Suprimento de Lógica | m | 5.030,0 | 11,43 | 57.492,90 | 0,93 | 54,77
96539 | SINAPI | FABRICAÇÃO, MONTAGEM E DESMONTAGEM DE FÔRMA PARA VIGA BALDRAME, EM CHAPA DE MADEIRA COMPENSADA RESINADA, E=17 MM, 2 UTILIZAÇÕES. AF_06/2017 | FUES - FUNDAÇÕES E ESTRUTURAS | m² | 480,58 | 118,97 | 57.174,60 | 0,92 | 55,69
ARCV-FOR.001 | Próprio | FORRO GYPSUM ESTRUTURADO TIPO FGE - ESP. 12,5mm. FORNECIMENTO E INSTALAÇÃO | SEDI - SERVIÇOS DIVERSOS | m² | 774,3 | 73,83 | 57.166,56 | 0,92 | 56,62
ARCV-LUM-009 | Próprio | POSTE DUPLO PRETO, IDEAL ILUMINAÇÃO EM LED, ALTURA 3M, POTÊNCIA 48W, TEMPERATURA DE COR 3000K, FLUXO LUMINOSO 1120LM. FORNECIMENTO E INSTALAÇÃO | INEL - INSTALAÇÃO ELÉTRICA/ELETRIFICAÇÃO E ILUMINAÇÃO EXTERNA | un | 21,0 | 2.712,18 | 56.955,78 | 0,92 | 57,54
ARCV-REV.001 | Próprio | Porcelanato Glacier White 30cmx60cm retificado, marca PORTOBELLO, aplicado com argamassa industrializada AC-III, rejuntado (exclui regularização de base ou emboço). FORNECIMENTO E INSTALAÇÃO | REVE - REVESTIMENTO E TRATAMENTO DE SUPERFÍCIES | m² | 472,93 | 120,08 | 56.789,43 | 0,92 | 58,46
ARCV-ARC.020 | Próprio | Unidade Evaporadora MIDEA MI2-36Q4CDHN1. Descrição: Cassete 4 Vias – 220v – 3,6 kW = 12,8 kBtu/h | Equipamento para Aquisição Permanente | un | 10,0 | 5.666,10 | 56.661,00 | 0,92 | 59,37
ARCV-PIN.003 | Próprio | APLICAÇÃO DE PINTURA INTERNA, SOBRE PAREDES, COM LIXAMENTO, APLICAÇÃO DE 01 DEMÃO DE LÍQUIDO SELADOR, 02 DEMÃOS DE MASSA CORRIDA E 02 DEMÃOS DE TINTA ACRÍLICA ACETINADA LAVÁVEL PARA PAREDE, COR BRANCO GELO, MARCA SUVINIL | PINT - PINTURAS | m² | 1.380,0 | 38,77 | 53.502,60 | 0,86 | 60,24
ARCV-LUM-001 | Próprio | FORNECIMENTO E INSTALAÇÃO - Luminária comercial à LED para embutir, completa com LED e driver, consumo 35W, fluxo luminoso total de 3590lm, eficácia de 103lm/W. Temperatura de cor 4000K, IRC85. Vida útil de 70.000h. Driver multitensão (100~250V) integrado à luminária. Possui conector de engate rápido para instalação elétrica. IP20.\13\10 Marca: Lumicenter ou equivalente Código de referência: LAA03-E3500840 | INEL - INSTALAÇÃO ELÉTRICA/ELETRIFICAÇÃO E ILUMINAÇÃO EXTERNA | un | 80,0 | 658,38 | 52.670,40 | 0,85 | 61,09
ARCV-ALV.02 | Próprio | Parede externa composta do elemento cimentício vazado (cobogó) modelo GOLUBOV (30cmx30cmx7cm) para assentamento conforme indicado em projeto. Juntas de 10mm. Argamassa de assentamento com preparo em betoneira. FORNECIMENTO E EXECUÇÃO | ASTU - ASSENTAMENTO DE TUBOS E PECAS | m² | 220,0 | 239,34 | 52.654,80 | 0,85 | 61,94
3316 | ORSE | Reboco ou emboço externo, de parede, com argamassa traço t5 - 1:2:8 (cimento / cal / areia), espessura 2,5 cm | Conversão InfoWOrca | m² | 1.348,7 | 38,14 | 51.439,41 | 0,83 | 62,77
7602 | ORSE | Reboco ou emboço interno, de parede, com argamassa traço t6 - 1:2:10 (cimento / cal / areia), espessura 3,0 cm | Conversão InfoWOrca | m² | 1.164,15 | 39,02 | 45.425,13 | 0,73 | 63,50
2070220 | CAERN | SUBESTAÇÃO ÁEREA COMPLETA 150 KVA/13.800-380/220V, INCLUSIVE QUADRO DE MEDIÇÃO, PROTEÇÃO GERAL, POSTES, CRUZETAS,TRANSFORMADOR, LIGAÇÃO E MURETA. R_05/2019 | 207 | UN | 1,0 | 44.683,59 | 44.683,59 | 0,72 | 64,22
92769 | SINAPI | ARMAÇÃO DE LAJE DE ESTRUTURA CONVENCIONAL DE CONCRETO ARMADO UTILIZANDO AÇO CA-50 DE 6,3 MM - MONTAGEM. AF_06/2022 | FUES - FUNDAÇÕES E ESTRUTURAS | KG | 3.079,0 | 13,70 | 42.182,30 | 0,68 | 64,91
ARCV-SAN.002 | Próprio | Bacia sanitária com caixa acoplada, na cor branca. Modelo de referência: Vaso sanitário com caixa acoplada marca DECA, linha VOGUE PLUS CONFORTO sem abertura frontal, com botão de acionamento elevado, com assento/tampa em poliéster, cor branca, FORNECIMENTO E INSTALAÇÃO | INHI - INSTALAÇÕES HIDROS SANITÁRIAS | un | 18,0 | 2.340,73 | 42.133,14 | 0,68 | 65,59
94439 | SINAPI | (COMPOSIÇÃO REPRESENTATIVA) DO SERVIÇO DE CONTRAPISO EM ARGAMASSA TRAÇO 1:4 (CIM E AREIA), BETONEIRA 400 L, E = 4 CM ÁREAS SECAS E MOLHADAS SOBRE LAJE , E = 3 CM ÁREAS MOLHADAS SOBRE IMPERMEABILIZAÇÃO, CASA E EDIFICAÇÃO PÚBLICA PADRÃO. AF_11/2014 | PISO - PISOS | m² | 872,75 | 47,02 | 41.036,70 | 0,66 | 66,25
235 | ORSE | Telhamento com telha de fibrocimento ondulada esp = 6mm, fixada com parafuso. Rev 02 | Telhamento | m² | 776,52 | 50,50 | 39.214,26 | 0,63 | 66,88
ARCV-ARC.019 | Próprio | Unidade Evaporadora MIDEA MI2-36Q4DHN1. Descrição: Cassete 4 Vias – 220v – 3,6 kW = 12,3 kBtu/h | Equipamento para Aquisição Permanente | un | 8,0 | 4.900,50 | 39.204,00 | 0,63 | 67,52
92770 | SINAPI | ARMAÇÃO DE LAJE DE ESTRUTURA CONVENCIONAL DE CONCRETO ARMADO UTILIZANDO AÇO CA-50 DE 8,0 MM - MONTAGEM. AF_06/2022 | FUES - FUNDAÇÕES E ESTRUTURAS | KG | 2.943,0 | 13,20 | 38.847,60 | 0,63 | 68,14
ARCV-ESQ.011 | Próprio | Esquadria de alumínio anodizado preto fosco, abertura de correr c/ vidro laminado transparente 10mm e ferragens (Marca de Referência: ALBRA, linha NOVA GOLD) | SEDOP | m² | 29,58 | 1.250,87 | 37.000,73 | 0,60 | 68,74
ARCV-ARC.026 | Próprio | PAINEL CASSETE 4 VIAS ATÉ 14KW MIDEA | Equipamento para Aquisição Permanente | un | 23,0 | 1.513,05 | 34.800,15 | 0,56 | 69,30
92768 | SINAPI | ARMAÇÃO DE LAJE DE ESTRUTURA CONVENCIONAL DE CONCRETO ARMADO UTILIZANDO AÇO CA-60 DE 5,0 MM - MONTAGEM. AF_06/2022 | FUES - FUNDAÇÕES E ESTRUTURAS | KG | 2.440,0 | 14,06 | 34.306,40 | 0,55 | 69,86
96546 | SINAPI | ARMAÇÃO DE BLOCO, VIGA BALDRAME OU SAPATA UTILIZANDO AÇO CA-50 DE 10 MM - MONTAGEM. AF_06/2017 | FUES - FUNDAÇÕES E ESTRUTURAS | KG | 2.308,0 | 14,72 | 33.973,76 | 0,55 | 70,41
94216 | SINAPI | TELHAMENTO COM TELHA METÁLICA TERMOACÚSTICA E = 30 MM, COM ATÉ 2 ÁGUAS, INCLUSO IÇAMENTO. AF_07/2019 | COBE - COBERTURA | m² | 159,07 | 198,86 | 31.632,66 | 0,51 | 70,92
73992/001 | SINAPI | LOCACAO CONVENCIONAL DE OBRA, ATRAVÉS DE GABARITO DE TABUAS CORRIDAS PONTALETADAS A CADA 1,50M, SEM REAPROVEITAMENTO | SERT - SERVIÇOS TÉCNICOS | m² | 1.598,22 | 17,75 | 28.368,40 | 0,46 | 71,38
92994 | SINAPI | CABO DE COBRE FLEXÍVEL ISOLADO, 120 MM², ANTI-CHAMA 0,6/1,0 KV, PARA REDE ENTERRADA DE DISTRIBUIÇÃO DE ENERGIA ELÉTRICA - FORNECIMENTO E INSTALAÇÃO. AF_12/2021 | INEL - INSTALAÇÃO ELÉTRICA/ELETRIFICAÇÃO E ILUMINAÇÃO EXTERNA | M | 260,0 | 108,81 | 28.290,60 | 0,46 | 71,83
94273 | SINAPI | ASSENTAMENTO DE GUIA (MEIO-FIO) EM TRECHO RETO, CONFECCIONADA EM CONCRETO PRÉ-FABRICADO, DIMENSÕES 100X15X13X30 CM (COMPRIMENTO X BASE INFERIOR X BASE SUPERIOR X ALTURA), PARA VIAS URBANAS (USO VIÁRIO). AF_06/2016 | DROP - DRENAGEM/OBRAS DE CONTENÇÃO / POÇOS DE VISITA E CAIXAS | M | 535,64 | 52,31 | 28.019,32 | 0,45 | 72,29
96541 | SINAPI | FABRICAÇÃO, MONTAGEM E DESMONTAGEM DE FÔRMA PARA SAPATA, EM CHAPA DE MADEIRA COMPENSADA RESINADA, E=17 MM, 4 UTILIZAÇÕES. AF_06/2017 | FUES - FUNDAÇÕES E ESTRUTURAS | m² | 177,98 | 157,28 | 27.992,69 | 0,45 | 72,74
ARCV-ESQ.003 | Próprio | PORTA DE GIRO 90cmX210cm, 01 DE MADEIRA SEMI-OCA, PADRÃO MÉDIO, ESPESSURA DE 3,5CM, ITENS INCLUSOS: DOBRADIÇAS, MONTAGEM E INSTALAÇÃO DE BATENTE, COM EXECUÇÃO DO FURO DA FECHADURA, ACABAMENTO VERNIZ, INCLUSA A MAÇANETA FORNECIMENTO E INSTALAÇÃO | ESQV - ESQUADRIAS/FERRAGENS/VIDROS | un | 29,0 | 961,13 | 27.872,77 | 0,45 | 73,19
92759 | SINAPI | ARMAÇÃO DE PILAR OU VIGA DE ESTRUTURA CONVENCIONAL DE CONCRETO ARMADO UTILIZANDO AÇO CA-60 DE 5,0 MM - MONTAGEM. AF_06/2022 | FUES - FUNDAÇÕES E ESTRUTURAS | KG | 1.913,0 | 14,49 | 27.719,37 | 0,45 | 73,64
ARCV-PIN.004 | Próprio | PINTURA LÁTEX ACRÍLICA PREMIUM, APLICAÇÃO MANUAL EM TETO DE gesso, DUAS DEMÃOS, COR BRANCO NEVE FOSCA, MARCA SUVINIL | PINT - PINTURAS | m² | 873,49 | 31,44 | 27.462,52 | 0,44 | 74,08
9512 | ORSE | Painel de sobrepor auto suportável tipo armário - QGBT - com disjuntores e acessórios, dim: 1900x1000x400mm | Quadros de Distribuição de Energia | un | 1,0 | 27.237,44 | 27.237,44 | 0,44 | 74,52
ARCV-HID.001 | Próprio | CAIXA DE INSPEÇÃO EM ALVENARIA DE TIJOLOS MACIÇOS (MEDIDAS INTERNAS: 0,40x0,40x1m), REVESTIMENTO EM ARGAMASSA COM ADITIVO IMPERMEABILIZANTE, TAMPA DE FERRO FUNDIDO, INCLUSIVE ESCAVAÇÃO, REATERRRO, RETIRADA DO MATERIAL ESCAVADO E TRANSPORTE (EM CAÇAMBA) | INHI - INSTALAÇÕES HIDROS SANITÁRIAS | un | 19,0 | 1.412,16 | 26.831,04 | 0,43 | 74,95
ARCV-ARC-013 | Próprio | INSTALAÇÃO DO SISTEMA DE REFRIGERAÇÃO CONFORME PROJETO | ASTU - ASSENTAMENTO DE TUBOS E PECAS | un | 1,0 | 25.514,22 | 25.514,22 | 0,41 | 75,37
92762 | SINAPI | ARMAÇÃO DE PILAR OU VIGA DE ESTRUTURA CONVENCIONAL DE CONCRETO ARMADO UTILIZANDO AÇO CA-50 DE 10,0 MM - MONTAGEM. AF_06/2022 | FUES - FUNDAÇÕES E ESTRUTURAS | KG | 1.949,0 | 12,29 | 23.953,21 | 0,39 | 75,75
11482 | ORSE | Concreto simples usinado fck=25mpa, bombeado, lançado e adensado na infraestrutura | Alvenarias de Pedra e Concretos para Fundações | m³ | 46,647 | 508,50 | 23.719,99 | 0,38 | 76,14
92771 | SINAPI | ARMAÇÃO DE LAJE DE ESTRUTURA CONVENCIONAL DE CONCRETO ARMADO UTILIZANDO AÇO CA-50 DE 10,0 MM - MONTAGEM. AF_06/2022 | FUES - FUNDAÇÕES E ESTRUTURAS | KG | 1.971,0 | 11,92 | 23.494,32 | 0,38 | 76,52
103946 | SINAPI | PLANTIO DE GRAMA ESMERALDA OU SÃO CARLOS OU CURITIBANA, EM PLACAS. AF_05/2022 | URBA - URBANIZAÇÃO | m² | 900,0 | 26,07 | 23.463,00 | 0,38 | 76,89
ARCV - LOG.001 | Próprio | CAIXA ALVENARIA 30 X 30 X 60 CM, TAMPA EM FERRO-PASSAGEM, INCLUSIVE ESCAVAÇÃO, REATERRO E BOTA-FORA | ASTU - ASSENTAMENTO DE TUBOS E PECAS | un | 43,0 | 536,70 | 23.078,10 | 0,37 | 77,27
ARCV-ESQ.012 | Próprio | Esquadria de alumínio anodizado preto fosco, abertura de correr c/ vidro temperado transparente 10mm e ferragens (Marca de Referência: ALBRA, linha NOVA GOLD) | SEDOP | m² | 15,37 | 1.450,51 | 22.294,33 | 0,36 | 77,63
ARCV-ARC.016 | Próprio | Evaporadora MIDEA MI2-112Q4DHN1. Descrição: Cassete 4 Vias – 220v – 11,2kW = 38,2 kBtu/h (4HP) | Equipamento para Aquisição Permanente | un | 4,0 | 5.456,55 | 21.826,20 | 0,35 | 77,98
ARCV-ARC.017 | Próprio | Unidade Terminal Cassete Evaporadora MIDEA MI2-90Q4DHN1. Descrição: Cassete 4 Vias – 220v – 9,0 kW = 30,7 kBtu/h | Equipamento para Aquisição Permanente | UN | 4,0 | 5.456,55 | 21.826,20 | 0,35 | 78,33
92763 | SINAPI | ARMAÇÃO DE PILAR OU VIGA DE ESTRUTURA CONVENCIONAL DE CONCRETO ARMADO UTILIZANDO AÇO CA-50 DE 12,5 MM - MONTAGEM. AF_06/2022 | FUES - FUNDAÇÕES E ESTRUTURAS | KG | 2.075,0 | 10,41 | 21.600,75 | 0,35 | 78,68
73847/004 | SINAPI | ALUGUEL CONTAINER/SANIT C/4 VASOS/1 LAVAT/1 MIC/4 CHUV LARG= 2,20M COMPR=6,20M ALT=2,50M CHAPAS ACO C/NERV TRAPEZ FORRO C/ ISOL TERMO-ACUST CHASSIS REFORC PISO COMPENS NAVAL INCL INST RA ELETR/HIDRO-SANIT EXCL TRANSP/CARGA/DESCARGA | CANT - CANTEIRO DE OBRAS | MES | 18,0 | 1.198,84 | 21.579,12 | 0,35 | 79,03
ARCV-LUM-010 | Próprio | LUMINÁRIA PÚBLICA DUPLA DE 100 W – BIVOLT IP 66, COM FOTOCÉLULA, MODELO ILUMINIXLED, FLUXO 14.000 LM, INSTALADAS EM POSTE DE AÇO GALVANIZADO DUPLO COM BASE E CHUMBADOR. ALTURA 6M, FABRICAÇÃO FERRAÇO POSTES OU SIMILAR. | INEL - INSTALAÇÃO ELÉTRICA/ELETRIFICAÇÃO E ILUMINAÇÃO EXTERNA | un | 5,0 | 4.209,22 | 21.046,10 | 0,34 | 79,37
ARCV-DIV.02 | Próprio | SISTEMA DE DIVISÓRIAS SANITÁRIAS - KIT COM 02 CABINES. FORNECIMENTO E INSTALAÇÃO | SEDI - SERVIÇOS DIVERSOS | un | 4,0 | 5.090,72 | 20.362,88 | 0,33 | 79,70
92772 | SINAPI | ARMAÇÃO DE LAJE DE ESTRUTURA CONVENCIONAL DE CONCRETO ARMADO UTILIZANDO AÇO CA-50 DE 12,5 MM - MONTAGEM. AF_06/2022 | FUES - FUNDAÇÕES E ESTRUTURAS | KG | 1.984,0 | 10,09 | 20.018,56 | 0,32 | 80,02
ARCV-LUM-002 | Próprio | FORNECIMENTO E INSTALAÇÃO - Luminária tipo downlight de embutir à LED, completa com LEDe driver. Corpo em alumínio. Difusor em poliestireno translúcido. Equipada com placa de LEDs SMD de alta eficiência, com fluxo luminoso final de 1130lm e potência de 12W, eficáciade 94lm/W. Temperatura de cor 5000K e IRC >80. Manutenção de 70% do fluxo inicial (L70) em 50.000h de uso. Driver multitensão (full range) 100~250V. IP54 frontal Marca: Lumicenter ou equivalente Código de referência: EF83-E1200850 | INEL - INSTALAÇÃO ELÉTRICA/ELETRIFICAÇÃO E ILUMINAÇÃO EXTERNA | un | 78,0 | 250,15 | 19.511,70 | 0,32 | 80,34
91863 | SINAPI | ELETRODUTO RÍGIDO ROSCÁVEL, PVC, DN 25 MM (3/4"), PARA CIRCUITOS TERMINAIS, INSTALADO EM FORRO - FORNECIMENTO E INSTALAÇÃO. AF_03/2023 | INEL - INSTALAÇÃO ELÉTRICA/ELETRIFICAÇÃO E ILUMINAÇÃO EXTERNA | M | 1.776,0 | 10,67 | 18.949,92 | 0,31 | 80,64
91926 | SINAPI | CABO DE COBRE FLEXÍVEL ISOLADO, 2,5 MM², ANTI-CHAMA 450/750 V, PARA CIRCUITOS TERMINAIS - FORNECIMENTO E INSTALAÇÃO. AF_03/2023 | INEL - INSTALAÇÃO ELÉTRICA/ELETRIFICAÇÃO E ILUMINAÇÃO EXTERNA | M | 5.040,0 | 3,64 | 18.345,60 | 0,30 | 80,94
078212 | SBC | CABO DE COBRE NU MEIO DURO 7 FIOS 50mm2 | ATERRAMENTO | M | 415,0 | 42,28 | 17.546,20 | 0,28 | 81,22
ARCV-ARC.022 | Próprio | Controle Centralizado MIDEA CCM-270B/WS - CONTROLE CENTRAL TOUCH 384 ENDEREÇOS MIDEA | Equipamento para Aquisição Permanente | un | 1,0 | 17.359,65 | 17.359,65 | 0,28 | 81,50
ARCV-PIS.004 | Próprio | Rodapés em Granito Branco Arabesco ou Dallas Polido de 10cm x 60cm - FORNECIMENTO E INSTALAÇÕES | PAVI - PAVIMENTAÇÃO | m | 481,25 | 35,18 | 16.930,37 | 0,27 | 81,78
078206 | SBC | CABO DE COBRE NU MEIO DURO 7 FIOS 35mm2 | ATERRAMENTO | M | 505,0 | 32,74 | 16.533,70 | 0,27 | 82,04
2069 | ORSE | Tampa de ferro fundido quadrada (600x600mm), carga max. 2000kg p/cx.inspeção un | Material | un | 11,0 | 1.501,86 | 16.520,46 | 0,27 | 82,31
92764 | SINAPI | ARMAÇÃO DE PILAR OU VIGA DE ESTRUTURA CONVENCIONAL DE CONCRETO ARMADO UTILIZANDO AÇO CA-50 DE 16,0 MM - MONTAGEM. AF_06/2022 | FUES - FUNDAÇÕES E ESTRUTURAS | KG | 1.601,0 | 10,17 | 16.282,17 | 0,26 | 82,57
74210/001 | SINAPI | Barracao para deposito em tabuas de madeira, cobertura em fibrocimento 4 mm, incluso piso argamassa traço 1:6 (cimento e areia) | CANT - CANTEIRO DE OBRAS | m² | 25,0 | 626,56 | 15.664,00 | 0,25 | 82,83
ARCV-ESQ.004 | Próprio | PORTA DE GIRO ACESSÍVEL 90cmX210cm DE MADEIRA SEMI-OCA, PADRÃO MÉDIO, ESPESSURA DE 3,5CM, ITENS INCLUSOS: DOBRADIÇAS, MONTAGEM E INSTALAÇÃO DE BATENTE, COM EXECUÇÃO DO FURO DA FECHADURA, ACABAMENTO VERNIZ, CHAPA ÚNICA DE PROTEÇÃO INFERIOR EM LAMINADO METÁLICO, H=40CM EM AMBAS AS FACES MAIS 3,5CM BASE, FORNECIMENTO E INSTALAÇÃO. | ESQV - ESQUADRIAS/FERRAGENS/VIDROS | un | 8,0 | 1.933,95 | 15.471,60 | 0,25 | 83,08
3310 | ORSE | Chapisco em parede com argamassa traço t1 - 1:3 (cimento / areia) - Revisado 08/2015 | Conversão InfoWOrca | m² | 2.430,75 | 6,35 | 15.435,26 | 0,25 | 83,33
ARCV-DIV.03 | Próprio | SISTEMA DE DIVISÓRIAS SANITÁRIAS - KIT COM 03 CABINES - FORNECIMENTO E INSTALAÇÃO | SEDI - SERVIÇOS DIVERSOS | un | 2,0 | 7.634,62 | 15.269,24 | 0,25 | 83,57
96547 | SINAPI | ARMAÇÃO DE BLOCO, VIGA BALDRAME OU SAPATA UTILIZANDO AÇO CA-50 DE 12,5 MM - MONTAGEM. AF_06/2017 | FUES - FUNDAÇÕES E ESTRUTURAS | KG | 1.304,0 | 11,69 | 15.243,76 | 0,25 | 83,82
ARCV.SER.011 | Próprio | Portão do tipo gradil. Portão de correr em grade de aço galvanizado para entrada de veículos FORNECIMENTO E INSTALAÇÃO. - Folha dupla, abertura de correr no sentido do jardim - Medida do vão: 5 m - Medida de cada folha: 3m x 2,50m - Acabamento: revestimento da tela em poliéster, camada dupla, na cor verde | ASTU - ASSENTAMENTO DE TUBOS E PECAS | m² | 16,5 | 887,43 | 14.642,59 | 0,24 | 84,06
90697 | SINAPI | TUBO DE PVC PARA REDE COLETORA DE ESGOTO DE PAREDE MACIÇA, DN 250 MM, JUNTA ELÁSTICA - FORNECIMENTO E ASSENTAMENTO. AF_01/2021 | ASTU - ASSENTAMENTO DE TUBOS E PECAS | M | 72,0 | 201,72 | 14.523,84 | 0,23 | 84,29
ARCV-ARC.025 | Próprio | PAINEL CASSETE 4 VIAS COMPACTO MIDEA | Equipamento para Aquisição Permanente | un | 12,0 | 1.191,30 | 14.295,60 | 0,23 | 84,52
ARCV-ESG.002 | Próprio | SUMIDOURO COM DIMENSÕES EXTERNAS DE 1,80x1,05x2,00m, PAREDES DE ALVENARIA DE TIJOLOS CERÂMICOS, TAMPA EM CONCRETO SIMPLES UNINADO FCK 15MPA | INHI - INSTALAÇÕES HIDROS SANITÁRIAS | un | 3,0 | 4.563,69 | 13.691,07 | 0,22 | 84,74
ARCV-PIN.002 | Próprio | APLICAÇÃO DE PINTURA EXTERNA SOBRE PAREDES, COM LIXAMENTO, APLICAÇÃO DE 01 DEMÃO DE LÍQUIDO SELADOR, 02 DEMÃOS DE MASSA CORRIDA E 03 DEMÃOS DE TINTA – COR CIMENTO QUEIMADO ACABAMENTO FOSCO –TÚNEL DE CONCRETO – MARCA SUVINIL | PINT - PINTURAS | m² | 349,14 | 39,12 | 13.658,35 | 0,22 | 84,96
96543 | SINAPI | ARMAÇÃO DE BLOCO, VIGA BALDRAME E SAPATA UTILIZANDO AÇO CA-60 DE 5 MM - MONTAGEM. AF_06/2017 | FUES - FUNDAÇÕES E ESTRUTURAS | KG | 701,0 | 19,24 | 13.487,24 | 0,22 | 85,18
260203 | SEDOP | Sarjeta em concreto simples |  | m³ | 11,5 | 1.114,71 | 12.819,16 | 0,21 | 85,39
99257 | SINAPI | CAIXA ENTERRADA HIDRÁULICA RETANGULAR EM ALVENARIA COM TIJOLOS CERÂMICOS MACIÇOS, DIMENSÕES INTERNAS: 1X1X0,6 M PARA REDE DE DRENAGEM. AF_12/2020 | INHI - INSTALAÇÕES HIDROS SANITÁRIAS | UN | 16,0 | 772,69 | 12.363,04 | 0,20 | 85,59
01.06.031 | CPOS/CDHU | Elaboração de projeto de adequação de entrada de energia elétrica junto a concessionária, com medição em média tensão, subestação simplificada e demanda de 75 kVA a 300 kVA | 1.06 | UN | 1,0 | 12.194,64 | 12.194,64 | 0,20 | 85,79
73847/001 | SINAPI | ALUGUEL CONTAINER/ESCRIT INCL INST ELET LARG=2,20 COMP=6,20M ALT=2,50M CHAPA ACO C/NERV TRAPEZ FORRO C/ISOL TERMO/ACUSTICO CHASSIS REFORC PISO COMPENS NAVAL EXC TRANSP/CARGA/DESCARGA | CANT - CANTEIRO DE OBRAS | MES | 18,0 | 673,59 | 12.124,62 | 0,20 | 85,98
ARCV-ESG.007 | Próprio | TANQUE SÉPTICO RETANGULAR, EM ALVENARIA COM TIJOLOS CERÂMICOS MACIÇOS, DIMENSÕES EXTERNAS: 3,30 X 1,80 X 2,05 M | INHI - INSTALAÇÕES HIDROS SANITÁRIAS | un | 1,0 | 11.977,09 | 11.977,09 | 0,19 | 86,18
96548 | SINAPI | ARMAÇÃO DE BLOCO, VIGA BALDRAME OU SAPATA UTILIZANDO AÇO CA-50 DE 16 MM - MONTAGEM. AF_06/2017 | FUES - FUNDAÇÕES E ESTRUTURAS | KG | 1.074,0 | 11,09 | 11.910,66 | 0,19 | 86,37
ARCV-EQP.002 | Próprio | BATE-RODAS - SEGREGADOR REFLETIVO DE PLÁSTICO/RESINA. FORNECIMENTO E INSTALAÇÃO ref. comercial ICD vias, LMC tintas, Sinalmax ou equivalente para instalação em vagas de estacionamento. | URBA - URBANIZAÇÃO | un | 108,0 | 108,36 | 11.702,88 | 0,19 | 86,56
90696 | SINAPI | TUBO DE PVC PARA REDE COLETORA DE ESGOTO DE PAREDE MACIÇA, DN 200 MM, JUNTA ELÁSTICA - FORNECIMENTO E ASSENTAMENTO. AF_01/2021 | ASTU - ASSENTAMENTO DE TUBOS E PECAS | M | 90,0 | 129,93 | 11.693,70 | 0,19 | 86,75
92450 | SINAPI | MONTAGEM E DESMONTAGEM DE FÔRMA DE VIGA, ESCORAMENTO METÁLICO, PÉ-DIREITO DUPLO, EM CHAPA DE MADEIRA RESINADA, 2 UTILIZAÇÕES. AF_09/2020 | FUES - FUNDAÇÕES E ESTRUTURAS | m² | 35,94 | 321,62 | 11.559,02 | 0,19 | 86,93
ARCV-SER.002 | Próprio | ESCADA DE MARINHEIRO PERFIL SOLDADO 16 DEGRAUS SEM GUARDA CORPO, FUNDO ANTICORROSIVO EM ZARCÃO, COM PINTURA EM TINTA ESMALTE GRAFITE FOSCO CORAL FORNECIMENTO E INSTALAÇÃO | SEDI - SERVIÇOS DIVERSOS | un | 1,0 | 11.465,49 | 11.465,49 | 0,19 | 87,12
ARCV-PAI-08 | Próprio | FORNECIMENTO E PLANTIO DE ESPADA DE SANTA BARBARA | URBA - URBANIZAÇÃO | un | 350,0 | 32,30 | 11.305,00 | 0,18 | 87,30
ARCV-LUM-004 | Próprio | FORNECIMENTO E INSTALAÇÃO - Luminária retangular à LED para instalação de embutir, completa com LED e driver. Tecnologia Lumicenter. Corpo em chapade aço tratada e pintada eletrostaticamente, tinta pó poliéster na cor branca microtexturizada. Difusor translúcido. Equipada com placa de LEDs SMD de alto desempenho. Fluxo luminoso de 1952lm e potência 17,5W. Eficácia de 112lm/W. Temperatura de cor 5000K e IRC>80. Driver fullrange (100~250V) comalto fator de potência e baixo THD. IP20. Instalação em forros modulares ou gesso. Manutenção de no mínimo 70% do fluxo inicial em 70.000h de uso.\13\1 Marca: Lumicenter ou equivalente Código de referência: LHT41-E2000850 | INEL - INSTALAÇÃO ELÉTRICA/ELETRIFICAÇÃO E ILUMINAÇÃO EXTERNA | un | 35,0 | 321,66 | 11.258,10 | 0,18 | 87,48
89356 | SINAPI | TUBO, PVC, SOLDÁVEL, DN 25MM, INSTALADO EM RAMAL OU SUB-RAMAL DE ÁGUA - FORNECIMENTO E INSTALAÇÃO. AF_06/2022 | INHI - INSTALAÇÕES HIDROS SANITÁRIAS | M | 552,0 | 20,10 | 11.095,20 | 0,18 | 87,66
92990 | SINAPI | CABO DE COBRE FLEXÍVEL ISOLADO, 70 MM², ANTI-CHAMA 0,6/1,0 KV, PARA REDE ENTERRADA DE DISTRIBUIÇÃO DE ENERGIA ELÉTRICA - FORNECIMENTO E INSTALAÇÃO. AF_12/2021 | INEL - INSTALAÇÃO ELÉTRICA/ELETRIFICAÇÃO E ILUMINAÇÃO EXTERNA | M | 170,0 | 64,75 | 11.007,50 | 0,18 | 87,84
ARCV-ARC.021 | Próprio | Unidade Evaporadora MIDEA MI2-28Q4CDHN1. 1HP. Descrição: Cassete 4 Vias – 220v – 2,8 kW = 9,6 kBtu/h | Equipamento para Aquisição Permanente | un | 2,0 | 5.354,25 | 10.708,50 | 0,17 | 88,01
ARCV-ARC.024 | Próprio | Controle remoto de 2ª Geração RM12F MIDEA | Equipamento para Aquisição Permanente | un | 39,0 | 270,60 | 10.553,40 | 0,17 | 88,18
ARCV-SAN.010 | Próprio | Torneira de mesa conforto com fechamento automático, para lavatório, metálica, bica baixa, linha DECAMATIC Eco, marca DECA FORNECIMENTO E INSTALAÇÃO | INHI - INSTALAÇÕES HIDROS SANITÁRIAS | un | 8,0 | 1.240,56 | 9.924,48 | 0,16 | 88,34
46.10.010 | CPOS/CDHU | Tubo de cobre classe A, DN= 15mm (1/2´), inclusive conexões | 46.1 | M | 118,45 | 81,95 | 9.706,97 | 0,16 | 88,50
ARCV-ESG.004 | Próprio | CAIXA DE INSPEÇÃO E LIMPEZA EM ALVENARIA DE TIJOLOS MACIÇOS (0,90x0,90x0,75m), REVESTIMENTO EM ARGAMASSA COM ADITIVO IMPERMEABILIZANTE, COM TAMPA DE CONCRETO, INCLUSIVE ESCAVAÇÃO, REATERRRO, RETIRADA DO MATERIAL ESCAVADO E TRANSPORTE (EM CAÇAMBA) | INHI - INSTALAÇÕES HIDROS SANITÁRIAS | UN | 3,0 | 3.220,37 | 9.661,11 | 0,16 | 88,66
ARCV-ESG.005 | Próprio | FILTRO ANAERÓBIO RETANGULAR, EM ALVENARIA COM TIJOLOS CERÂMICOS MACIÇOS, DIMENSÕES EXTERNAS: 2,3 X 2,3 X 1,90M, FUNDO DE 15CM, VOLUME PARA 100 CONTRIBUINTES | INHI - INSTALAÇÕES HIDROS SANITÁRIAS | un | 1,0 | 9.425,84 | 9.425,84 | 0,15 | 88,81
ARCV-ESQ.010 | Próprio | Esquadria de alumínio anodizado preto abertura do tipo MAXIM-AR c/ vidro temperado 6mm fosco e ferragens, com puxador e trava interna no giro de manuseio. Acabamento da esquadria: pintura eletrostática preto fosco - Marca de Referência para esquadria de alumínio: (Marca de Referência ALBRA, linha NOVA GOLD) FORNECIMENTO E INSTALAÇÃO. | SEDOP | m² | 7,0 | 1.335,21 | 9.346,47 | 0,15 | 88,96
ARCV-DRE.001 | Próprio | CAIXA DE DRENAGEM EM ALVENARIA DE TIJOLOS MACIÇOS (MEDIDAS INTERNAS: 0,60x0,60x0,60m), REVESTIMENTO EM ARGAMASSA COM ADITIVO IMPERMEABILIZANTE, TAMPA DE FERRO FUNDIDO, INCLUSIVE ESCAVAÇÃO, REATERRRO | DROP - DRENAGEM/OBRAS DE CONTENÇÃO / POÇOS DE VISITA E CAIXAS | un | 4,0 | 2.303,74 | 9.214,96 | 0,15 | 89,11
ARCV-DIV.01 | Próprio | PAINEL RIPADO EM MDF FORNECIMENTO E INSTALAÇÃO - medidas totais de 300cmx285cm (LxA) para a recepção confeccionado em MDF, com ripas medindo 4cmx4cm e afastamento de 3cm Nogal Champagne (fabricante Guararapes) ou similar | PARE - PAREDES/PAINEIS | un | 1,0 | 8.939,68 | 8.939,68 | 0,14 | 89,25
96545 | SINAPI | ARMAÇÃO DE BLOCO, VIGA BALDRAME OU SAPATA UTILIZANDO AÇO CA-50 DE 8 MM - MONTAGEM. AF_06/2017 | FUES - FUNDAÇÕES E ESTRUTURAS | KG | 516,0 | 16,59 | 8.560,44 | 0,14 | 89,39
91386 | SINAPI | CAMINHÃO BASCULANTE 10 M3, TRUCADO CABINE SIMPLES, PESO BRUTO TOTAL 23.000 KG, CARGA ÚTIL MÁXIMA 15.935 KG, DISTÂNCIA ENTRE EIXOS 4,80 M, POTÊNCIA 230 CV INCLUSIVE CAÇAMBA METÁLICA - CHP DIURNO. AF_06/2014 | CHOR - CUSTOS HORÁRIOS DE MÁQUINAS E EQUIPAMENTOS | CHP | 32,0 | 262,07 | 8.386,24 | 0,14 | 89,53
13048 | ORSE | ESCADA METÁLICA PARA ACESSO À CAIXA D'ÁGUA - FORNECIMENTO E INSTALAÇÃO. Escada metálica c/piso em chapa xadrez 3.0mm, h = 1,50m, Viga W200 x 15 e Pilar W150 x 13, incluso guarda corpo ø 1.1/2" , esp = 2,65mm, rodízios industrial, c/ pint fundo e acab. 2 demão (Projeto Esquemátco- Obra: Constâncio) - fornec. e montagem | Diversos | un | 1,0 | 8.361,27 | 8.361,27 | 0,14 | 89,66
11308 | ORSE | Abrigo para hidrante interno, inclusive caixa embutir chapa ferro n.º 14, dimensões 0.90 x 0.60 x 0.17 m, registro tipo globo 2 1/2", com 02 mangueiras (15m e 30m) com esguicho e conexões - Rev. 01 | Equipamentos para Combate a Incêndio | un | 2,0 | 4.057,56 | 8.115,12 | 0,13 | 89,79
92765 | SINAPI | ARMAÇÃO DE PILAR OU VIGA DE ESTRUTURA CONVENCIONAL DE CONCRETO ARMADO UTILIZANDO AÇO CA-50 DE 20,0 MM - MONTAGEM. AF_06/2022 | FUES - FUNDAÇÕES E ESTRUTURAS | KG | 663,0 | 11,70 | 7.757,10 | 0,13 | 89,92
00506 | EMOP | RALO FERRO FUNDIDO NODULAR,PARA SARJETA,ARTICULADO,DE (30X90)CM,C/CAIXILHO E GRELHA,CLASSE C-250,ABNT NBR 10160 | Material | UN | 16,0 | 480,00 | 7.680,00 | 0,12 | 90,04
95569 | SINAPI | TUBO DE CONCRETO (SIMPLES) PARA REDES COLETORAS DE ÁGUAS PLUVIAIS, DIÂMETRO DE 500 MM, JUNTA RÍGIDA, INSTALADO EM LOCAL COM BAIXO NÍVEL DE INTERFERÊNCIAS - FORNECIMENTO E ASSENTAMENTO. AF_12/2015 | ASTU - ASSENTAMENTO DE TUBOS E PECAS | M | 44,0 | 174,03 | 7.657,32 | 0,12 | 90,17
ARCV-EQP.019 | Próprio | CONTROLADOR DE ACESSO FACIAL SS 3540 MF FACE EX INTELBRAS. FORNECIMENTO E INSTALAÇÃO | INEL - INSTALAÇÃO ELÉTRICA/ELETRIFICAÇÃO E ILUMINAÇÃO EXTERNA | UN | 5,0 | 1.528,53 | 7.642,65 | 0,12 | 90,29
ARCV-PAI-03 | Próprio | FORNECIMENTO E PLANTIO DE PALMEIRA RABO DE RAPOSA ADULTA - 4 M | URBA - URBANIZAÇÃO | un | 6,0 | 1.237,38 | 7.424,28 | 0,12 | 90,41
ARCV-LUM-011 | Próprio | CAIXA DE INSPEÇÃO EM ALVENARIA DE TIJOLOS MACIÇOS (MEDIDAS INTERNAS: 0,20x0,20x0,4m), REVESTIMENTO EM ARGAMASSA COM ADITIVO IMPERMEABILIZANTE, TAMPA DE FERRO FUNDIDO, INCLUSIVE ESCAVAÇÃO, REATERRRO, RETIRADA DO MATERIAL ESCAVADO | INEL - INSTALAÇÃO ELÉTRICA/ELETRIFICAÇÃO E ILUMINAÇÃO EXTERNA | un | 16,0 | 462,17 | 7.394,72 | 0,12 | 90,53
74165/004 | SINAPI | TUBO PVC ESGOTO PREDIAL DN 100MM, INCLUSIVE CONEXOES -FORNECIMENTO E INSTALACAO | INHI - INSTALAÇÕES HIDROS SANITÁRIAS | M | 114,0 | 62,47 | 7.121,58 | 0,12 | 90,64
11867 | ORSE | Luminária de emergência, de sobrepor, tipo bloco autônomo, com autonomia de 1h, modelo LLE-LLEDDF, da KBR ou si | Luminárias Internas | un | 43,0 | 164,38 | 7.068,34 | 0,11 | 90,76
ARCV.SER.010 | Próprio | Portão do tipo gradil, folha dupla, de giro, para entrada de pedestres. FORNECIMENTO E INSTALAÇÃO - Folha dupla - Medida do vão: 2 m - Medida de cada folha: 1m x 2,20m - Acabamento: revestimento da tela em poliéster, camada dupla, na cor verde | ASTU - ASSENTAMENTO DE TUBOS E PECAS | m² | 4,84 | 1.452,55 | 7.030,34 | 0,11 | 90,87
ARCV-ARC-004 | Próprio | JUNTA DE DERIVAÇÃO DE COBRE FQZHN-03D FORNECIMENTO E INSTALAÇÃO | INHI - INSTALAÇÕES HIDROS SANITÁRIAS | un | 11,0 | 629,99 | 6.929,89 | 0,11 | 90,98
052663 | SBC | ISOLAMENTO TERMICO TUBOS DE COBRE 15mm (1/2"") | INSTALACOES HIDRAULICAS - AGUA | M | 118,45 | 57,42 | 6.801,39 | 0,11 | 91,09
11229 | ORSE | Fornecimento e instalação de patch panel com 24 portas cat.6 - Rev 01 | Pontos de Suprimento de Lógica | un | 9,0 | 753,74 | 6.783,66 | 0,11 | 91,20
4883 | ORSE | Caixa de inspeção 0.60 x 0.60 x 0.60m | Caixas de Passagem em alvenaria de tijolos maciços | un | 11,0 | 611,01 | 6.721,11 | 0,11 | 91,31
293 | ORSE | Rufo em chapa de zinco, larg = 30,0cm | Complementos | m | 242,22 | 27,60 | 6.685,27 | 0,11 | 91,42
95749 | SINAPI | ELETRODUTO DE AÇO GALVANIZADO, CLASSE LEVE, DN 20 MM (3/4), APARENTE, INSTALADO EM PAREDE - FORNECIMENTO E INSTALAÇÃO. AF_11/2016_P | INEL - INSTALAÇÃO ELÉTRICA/ELETRIFICAÇÃO E ILUMINAÇÃO EXTERNA | M | 230,0 | 28,95 | 6.658,50 | 0,11 | 91,53
94274 | SINAPI | ASSENTAMENTO DE GUIA (MEIO-FIO) EM TRECHO CURVO, CONFECCIONADA EM CONCRETO PRÉ-FABRICADO, DIMENSÕES 100X15X13X30 CM (COMPRIMENTO X BASE INFERIOR X BASE SUPERIOR X ALTURA), PARA VIAS URBANAS (USO VIÁRIO). AF_06/2016 | DROP - DRENAGEM/OBRAS DE CONTENÇÃO / POÇOS DE VISITA E CAIXAS | M | 120,0 | 54,61 | 6.553,20 | 0,11 | 91,63
42.05.210 | CPOS/CDHU | Haste de aterramento de 5/8´ x 3 m | 42.05 | UN | 34,0 | 187,36 | 6.370,24 | 0,10 | 91,74
100574 | SINAPI | ESPALHAMENTO DE MATERIAL COM TRATOR DE ESTEIRAS. AF_11/2019 | PAVI - PAVIMENTAÇÃO | m³ | 4.494,0 | 1,40 | 6.291,60 | 0,10 | 91,84
ARCV-SAN.005 | Próprio | Cuba de apoio quadrada, medindo aproximadamente: 41cmx41cmx15cm, com mesa para metal Q1, modelo de referência: linha BASIC, marca CELITE FORNECIMENTO E INSTALAÇÃO | INHI - INSTALAÇÕES HIDROS SANITÁRIAS | un | 10,0 | 613,00 | 6.130,00 | 0,10 | 91,94
46.32.004 | CPOS/CDHU | Tubo de cobre sem costura, rígido, espessura 1/16" - diâmetro 3/4", inclusive conexões | 46.32 | M | 55,85 | 108,64 | 6.067,54 | 0,10 | 92,03
ARCV-SAN.016 | Próprio | Barra de apoio para sanitário acessível 40cm de comprimento, diâmetro da barra de 32mm. Confeccionada em aço inox 304, parede mínima de 1,5mm, acabamento cromado, a ser fixada na parede ou porta com kit de parafusos FORNECIMENTO E INSTALAÇÃO | INHI - INSTALAÇÕES HIDROS SANITÁRIAS | un | 18,0 | 333,96 | 6.011,28 | 0,10 | 92,13
00007253 | SINAPI | TERRA VEGETAL (GRANEL) | Material | m³ | 44,94 | 132,85 | 5.970,27 | 0,10 | 92,23
92761 | SINAPI | ARMAÇÃO DE PILAR OU VIGA DE ESTRUTURA CONVENCIONAL DE CONCRETO ARMADO UTILIZANDO AÇO CA-50 DE 8,0 MM - MONTAGEM. AF_06/2022 | FUES - FUNDAÇÕES E ESTRUTURAS | KG | 435,0 | 13,60 | 5.916,00 | 0,10 | 92,32
2499 | ORSE | Escavação manual de vala ou cava em material de 2ª categoria, profundidade até 1,50m | Escavação Manual em Área Urbana | m³ | 69,97 | 83,45 | 5.838,99 | 0,09 | 92,42
97624 | SINAPI | DEMOLIÇÃO DE ALVENARIA DE TIJOLO MACIÇO, DE FORMA MANUAL, SEM REAPROVEITAMENTO. AF_09/2023 | SERP - SERVIÇOS PRELIMINARES | m³ | 63,75 | 89,93 | 5.733,03 | 0,09 | 92,51
9077 | ORSE | Cumeeira termoacústica | Telhamento | m | 37,0 | 152,66 | 5.648,42 | 0,09 | 92,60
ARCV-EQP.0020 | Próprio | MONITOR PROFISSIONAL LG LED 49 UHD 4K 49UH7J-H. AWZM | Equipamento para Aquisição Permanente | UN | 1,0 | 5.645,78 | 5.645,78 | 0,09 | 92,69
353 | ORSE | Eletroduto de pvc rígido roscável, diâm = 25mm (3/4") | Interligações até Quadro Geral - Eletrodutos e Conexões | m | 414,0 | 13,32 | 5.514,48 | 0,09 | 92,78
96544 | SINAPI | ARMAÇÃO DE BLOCO, VIGA BALDRAME OU SAPATA UTILIZANDO AÇO CA-50 DE 6,3 MM - MONTAGEM. AF_06/2017 | FUES - FUNDAÇÕES E ESTRUTURAS | KG | 306,0 | 17,91 | 5.480,46 | 0,09 | 92,87
ARCV-EQP.0017 | Próprio | CÂMERA DOME VIP 1220 D FULL COLOR G4 INTELBRAS CORLORVU FULL HD 1080P 2MP POE IP67 LENTE 2.8MM VISÃO NOTURNA COLORIDA 2. FORNECIMENTO E INSTALAÇÃO | FOMA - FORNECIMENTO DE MATERIAIS E EQUIPAMENTOS | UN | 12,0 | 455,88 | 5.470,56 | 0,09 | 92,96
070772 | AGETOP CIVIL | CERTIFICAÇÃO DIGITAL DE REDE PARA CABEAMENTO ESTRUTURADO | 7 | Un | 126,0 | 42,50 | 5.355,00 | 0,09 | 93,05
ARCV.SER.006 | Próprio | PGD1 - Portão de correr em grade de aço galvanizado do estacionamento coberto, exclusive motor, conforme detalhamento ARCOVERDE-ESQ-DC01 | ASTU - ASSENTAMENTO DE TUBOS E PECAS | un | 1,0 | 5.205,77 | 5.205,77 | 0,08 | 93,13
ARCV.SER.008 | Próprio | PGD3 - Porta do tipo gradil para a sala de custódia - Descrição: Porta tipo grade para fechamento da sala de custódia composto de parte fixa e porta de correr. Cada peça deverá ter moldura em perfis metálicos 40mmx40mm, chapa #16 (modelo de referência da tela: Gradil Eletrogradi, marca SITELA) - Medidas: parte fixa = 115cm x 260cm e porta de correr = 90cm x 210cm + bandeira fixa de 50cm. - Acabamento: Pintura eletrostática preta. FORNECIMENTO E INSTALAÇÃO | ASTU - ASSENTAMENTO DE TUBOS E PECAS | un | 1,0 | 5.172,42 | 5.172,42 | 0,08 | 93,21
2798 | ORSE | Caixa de passagem em alvenaria de tijolos maciços esp. = 0,12m, dim. int. = 0.60 x 0.60 x 0.80m | Caixas de Passagem em alvenaria de tijolos maciços | un | 10,0 | 504,04 | 5.040,40 | 0,08 | 93,29
102730 | SINAPI | ARMAÇÃO DE MURO ALA E MURO TESTA UTILIZANDO AÇO CA-50 DE 10 MM - MONTAGEM. AF_07/2021 | DROP - DRENAGEM/OBRAS DE CONTENÇÃO / POÇOS DE VISITA E CAIXAS | KG | 383,0 | 13,00 | 4.979,00 | 0,08 | 93,38
ARCV-EQP.0018 | Próprio | CÂMERA INTELBRAS VIP 1220 B FULL COLOR G4 BULLET COM LENTE 3,6MM COMPATÍVEL COM A TECNOLOGIA POE, RESISTENTE À CHUVA IP67 2. FORNECIMENTO E INSTALAÇÃO | FOMA - FORNECIMENTO DE MATERIAIS E EQUIPAMENTOS | UN | 11,0 | 447,72 | 4.924,92 | 0,08 | 93,45
ARCV-ARC-005 | Próprio | JUNTA DE DERIVAÇÃO DE COBRE FQZHN-04D FORNECIMENTO E INSTALAÇÃO | INHI - INSTALAÇÕES HIDROS SANITÁRIAS | un | 5,0 | 950,09 | 4.750,45 | 0,08 | 93,53
46.32.003 | CPOS/CDHU | Tubo de cobre sem costura, rígido, espessura 1/16" - diâmetro 5/8", inclusive conexões | 46.32 | M | 50,95 | 92,26 | 4.700,64 | 0,08 | 93,61
1527 | ORSE | Tubo pvc rígido soldável ponta e bolsa p/ esgoto predial, d = 100 mm | Tubos e Conexões de PVC Rígido Soldável para Esgoto | m | 126,0 | 37,00 | 4.662,00 | 0,08 | 93,68
ARCV-PAI-18 | Próprio | FORNECIMENTO E APLICAÇÃO DE MANTA GEOTÊXTIL | Infraestrutura | m² | 920,0 | 4,94 | 4.544,80 | 0,07 | 93,76
100868 | SINAPI | BARRA DE APOIO RETA, EM ACO INOX POLIDO, COMPRIMENTO 80 CM, FIXADA NA PAREDE - FORNECIMENTO E INSTALAÇÃO. AF_01/2020 | INHI - INSTALAÇÕES HIDROS SANITÁRIAS | UN | 12,0 | 377,30 | 4.527,60 | 0,07 | 93,83
ARCV-LUM-003 | Próprio | FORNECIMENTO E INSTALAÇÃO - Luminária tipo downlight de embutir à LED, completa com LEDe driver. Corpo em alumínio. Difusor em poliestireno translúcido. Equipada com placa de LEDs SMD de alta eficiência, com fluxo luminoso final de 1130lm e potência de 12W, eficáciade 94lm/W. Temperatura de cor 4000K e IRC >80. Manutenção de 70% do fluxo inicial (L70) em 50.000h de uso. Driver multitensão (full range) 100~250V. IP54 frontal Marca: Lumicenter ou equivalente Código de referência: F83-E1200840 | INEL - INSTALAÇÃO ELÉTRICA/ELETRIFICAÇÃO E ILUMINAÇÃO EXTERNA | un | 18,0 | 250,15 | 4.502,70 | 0,07 | 93,90
ARCV-SAN.009 | Próprio | Torneira de mesa com acionamento automático, metálica, bica baixa, linha ECOPRESS, marca CELITE FORNECIMENTO E INSTALAÇÃO | INHI - INSTALAÇÕES HIDROS SANITÁRIAS | un | 14,0 | 318,31 | 4.456,34 | 0,07 | 93,97
98520 | SINAPI | APLICAÇÃO DE ADUBO EM SOLO. AF_05/2018 | URBA - URBANIZAÇÃO | m² | 1.007,6 | 4,34 | 4.372,98 | 0,07 | 94,04
ARCV-ARC-003 | Próprio | JUNTA DE DERIVAÇÃO DE COBRE FQZHN-02D FORNECIMENTO E INSTALAÇÃO | INHI - INSTALAÇÕES HIDROS SANITÁRIAS | un | 11,0 | 394,04 | 4.334,44 | 0,07 | 94,11
ARCV-PAI-07 | Próprio | FORNECIMENTO E PLANTIO DE PATA DE ELEFANTE | URBA - URBANIZAÇÃO | un | 9,0 | 471,03 | 4.239,27 | 0,07 | 94,18
ARCV-EQP.0021 | Próprio | CONJUNTO DE MASTROS PARA TRÊS BANDEIRAS E PEDESTAL - Em tubo de aço galvanizado com costura, classe leve, com pintura a tinta alquídica de fundo e acabamento esmalte sintético grafite, aplicada sobre superfícies metálicas. FORNECIMENTO E INSTALAÇÃO | ASTU - ASSENTAMENTO DE TUBOS E PECAS | un | 1,0 | 4.202,91 | 4.202,91 | 0,07 | 94,25
91936 | SINAPI | CAIXA OCTOGONAL 4" X 4", PVC, INSTALADA EM LAJE - FORNECIMENTO E INSTALAÇÃO. AF_03/2023 | INEL - INSTALAÇÃO ELÉTRICA/ELETRIFICAÇÃO E ILUMINAÇÃO EXTERNA | UN | 226,0 | 18,08 | 4.086,08 | 0,07 | 94,32
46.32.011 | CPOS/CDHU | Tubo de cobre sem costura, rígido, espessura 1/16" - diâmetro 1.5/8", inclusive conexões | 46.32 | M | 16,35 | 247,89 | 4.053,00 | 0,07 | 94,38
ARCV-EQP.003 | Próprio | FORNECIMENTO E INSTALAÇÃO DE BICICLETÁRIO EM AÇO GALVANIZADO, CHUMBADO NO PISO, INCLUSO PINTURA E ACABAMENTO COM 2 DEMÃOS | URBA - URBANIZAÇÃO | un | 3,0 | 1.344,64 | 4.033,92 | 0,07 | 94,45
85253 | SINAPI | GALPAO ABERTO EM CANTEIRO DE OBRA, COM ESTRUTURA EM MADEIRA (REAPROVEITAMENTO 3X) E TELHA ONDULADA 6MM, INCLUINDO PISO CIMENTADO COM PREPARO DO TERRENO | CANT - CANTEIRO DE OBRAS | m² | 15,0 | 267,24 | 4.008,60 | 0,06 | 94,51
ARCV - FIX.001 | Próprio | FIXADORES DE ELTRODUTOS, CALHAS E TUBULAÇÕES, COMPOSTA POR CHUMBADOR METÁLICO DE EXPANSÃO Ø1/4”, PARAFUSO DE CABEÇA SEXTAVADA Ø1/4” X 1”, JUNÇÃO ANGULAR DUPLA ALTA, VERGALHÃO DE AÇO ROSCA TOTAL Ø1/4”, PORCA SEXTAVADA E ARRUELA LISA Ø1/4”, BRAÇADERA CIRCULAR PARA ELETRODUTOS/CANOS | ASTU - ASSENTAMENTO DE TUBOS E PECAS | un | 155,0 | 25,61 | 3.969,55 | 0,06 | 94,58
ARCV-PED.006 | Próprio | Peitoril em Granito Branco Arabesco ou Dallas - 200cm x 22cm FORNECIMENTO E INSTALAÇÃO | ASTU - ASSENTAMENTO DE TUBOS E PECAS | un | 15,0 | 263,72 | 3.955,80 | 0,06 | 94,64
89849 | SINAPI | TUBO PVC, SERIE NORMAL, ESGOTO PREDIAL, DN 150 MM, FORNECIDO E INSTALADO EM SUBCOLETOR AÉREO DE ESGOTO SANITÁRIO. AF_08/2022 | INHI - INSTALAÇÕES HIDROS SANITÁRIAS | M | 78,0 | 49,34 | 3.848,52 | 0,06 | 94,70
10754 | ORSE | Cabo de cobre flexível, blindado com fita de cobre, 3 x 4,0 mm2, tensão 1kv | Interligações até Quadro Geral - Fios e Cabos | m | 240,0 | 16,02 | 3.844,80 | 0,06 | 94,76
ARCV - LOG.002 | Próprio | TOMADA DUPLA DE LÓGICA RJ -45 CAT. 6 PIAL PLUS OU EQUIVALENTE – FORNECIMENTO E INSTALAÇÃO | INEL - INSTALAÇÃO ELÉTRICA/ELETRIFICAÇÃO E ILUMINAÇÃO EXTERNA | un | 59,0 | 64,54 | 3.807,86 | 0,06 | 94,83
95568 | SINAPI | TUBO DE CONCRETO (SIMPLES) PARA REDES COLETORAS DE ÁGUAS PLUVIAIS, DIÂMETRO DE 400 MM, JUNTA RÍGIDA, INSTALADO EM LOCAL COM BAIXO NÍVEL DE INTERFERÊNCIAS - FORNECIMENTO E ASSENTAMENTO. AF_12/2015 | ASTU - ASSENTAMENTO DE TUBOS E PECAS | M | 30,0 | 126,17 | 3.785,10 | 0,06 | 94,89
92760 | SINAPI | ARMAÇÃO DE PILAR OU VIGA DE ESTRUTURA CONVENCIONAL DE CONCRETO ARMADO UTILIZANDO AÇO CA-50 DE 6,3 MM - MONTAGEM. AF_06/2022 | FUES - FUNDAÇÕES E ESTRUTURAS | KG | 267,0 | 14,14 | 3.775,38 | 0,06 | 94,95
ARCV-SER.001 | Próprio | ESCADA DE MARINHEIRO PERFIL SOLDADO 8 DEGRAUS SEM GUARDA CORPO, FUNDO ANTICORROSIVO EM ZARCÃO, COM PINTURA EM TINTA ESMALTE GRAFITE FOSCO CORAL FORNECIMENTO E INSTALAÇÃO | SEDI - SERVIÇOS DIVERSOS | un | 1,0 | 3.712,31 | 3.712,31 | 0,06 | 95,01
ARCV-SAN.003 | Próprio | Cuba avulsa (lavatório suspenso), cor branca, modelo de referência: Lavatório para coluna suspensa, marca CELITE, linha ACESSO CONFORT. CÓD: 1310550011300 FORNECIMENTO E INSTALAÇÃO | INHI - INSTALAÇÕES HIDROS SANITÁRIAS | un | 8,0 | 461,30 | 3.690,40 | 0,06 | 95,07
ARCV-SAN.014 | Próprio | Ducha higiênica com registro (sem derivação) linha NOVA PERTUTTI, marca DOCOL FORNECIMENTO E INSTALAÇÃO | INHI - INSTALAÇÕES HIDROS SANITÁRIAS | un | 18,0 | 200,17 | 3.603,06 | 0,06 | 95,13
921 | ORSE | Fornecimento e assentamento de curva 90 de ferro galvanizado de 2 1/2" | Tubos e Conexões de Ferro Galvanizado | un | 14,0 | 248,94 | 3.485,16 | 0,06 | 95,18
1528 | ORSE | Tubo pvc rígido soldável ponta e bolsa p/ esgoto predial, d = 150 mm | Tubos e Conexões de PVC Rígido Soldável para Esgoto | m | 54,0 | 63,96 | 3.453,84 | 0,06 | 95,24
762 | ORSE | Fornecimento e instalação de eletrocalha perfurada 100 x 50 x 3000 mm (ref. mopa ou similar) | Pontos de Suprimento de Lógica | m | 125,0 | 27,23 | 3.403,75 | 0,05 | 95,29
ARCV-SAN.020 | Próprio | Sifão rígido, metálico, cromado, para lavatório FORNECIMENTO E INSTALAÇÃO | INHI - INSTALAÇÕES HIDROS SANITÁRIAS | un | 12,0 | 281,48 | 3.377,76 | 0,05 | 95,35
ARCV-ARC.023 | Próprio | Amperímetro digital (WHM) DTS634 MIDEA | Equipamento para Aquisição Permanente | un | 1,0 | 3.377,55 | 3.377,55 | 0,05 | 95,40
052666 | SBC | ISOLAMENTO TERMICO TUBOS DE COBRE 35mm (1.1/4"") | INSTALACOES HIDRAULICAS - AGUA | M | 14,65 | 228,71 | 3.350,60 | 0,05 | 95,46
ARCV-ESQ.005 | Próprio | P90s - PORTA DE GIRO 90cmX210cm, PARA SAÍDA PRIVATIVA, EM ALUMÍNIO E VIDRO, COM MAÇANETA ELETROMAGNÉTICA, PINTURA ELETROSTÁTICA PRETO FOSCO, INCLUSIVE CAIXILHOS, DOBRADIÇAS, FECHADURA E VIDRO – FORNECIMENTO E INSTALAÇÃO | ESQV - ESQUADRIAS/FERRAGENS/VIDROS | un | 2,0 | 1.655,16 | 3.310,32 | 0,05 | 95,51
66.08.115 | CPOS/CDHU | Rack fechado de piso padrão metálico, 19 x 44 Us x 770 mm | 66.08 | UN | 1,0 | 3.287,63 | 3.287,63 | 0,05 | 95,56
91875 | SINAPI | LUVA PARA ELETRODUTO, PVC, ROSCÁVEL, DN 25 MM (3/4"), PARA CIRCUITOS TERMINAIS, INSTALADA EM FORRO - FORNECIMENTO E INSTALAÇÃO. AF_03/2023 | INEL - INSTALAÇÃO ELÉTRICA/ELETRIFICAÇÃO E ILUMINAÇÃO EXTERNA | UN | 437,0 | 7,47 | 3.264,39 | 0,05 | 95,62
ARCV.SER.012 | Próprio | Kit de automatização de portão, incluso: ferragens (viga U, roldanas com pino, cabo de aço, chapa e montante etc.) e motor PPA 1/4 CV - 220V. FORNECIMENTO E INSTALAÇÃO | ASTU - ASSENTAMENTO DE TUBOS E PECAS | un | 2,0 | 1.590,98 | 3.181,96 | 0,05 | 95,67
056683 | SBC | ISOLAMENTO TERMICO TUBOS COBRE 3/8"" | INSTALACOES HIDRAULICAS - GAS | M | 54,05 | 58,76 | 3.175,97 | 0,05 | 95,72
4953 | ORSE | Impermeabilização de alicerce e viga baldrame com 2 demãos de tinta asfáltica tipo Neutrol da Vedacit ou similar, exceto argamassa impermeabilização | Tratamentos de Superfícies | m² | 138,96 | 22,77 | 3.164,11 | 0,05 | 95,77
ARCV-PED.001 | Próprio | Bancada retangular em granito Branco Arabesco, 3,00mx0,60m (Obs: Em cada bancada, serão instaladas 3 cubas de apoio) Rodabancada de 10cm de altura: 3,00m de comprimento Saia de 20cm de altura: 3,00m de comprimento Fornecimento e instalação Conforme projeto: Planta de detalhamento do Sanitário 05 e Sanitário 06 (Prancha: ARQ-DET-MOL 02/05) | ASTU - ASSENTAMENTO DE TUBOS E PECAS | un | 2,0 | 1.563,48 | 3.126,96 | 0,05 | 95,82
46.32.001 | CPOS/CDHU | Tubo de cobre sem costura, rígido, espessura 1/16" - diâmetro 3/8", inclusive conexões | 46.32 | M | 54,05 | 57,63 | 3.114,90 | 0,05 | 95,87
ARCV-ARC-002 | Próprio | JUNTA DE DERIVAÇÃO DE COBRE FQZHN-01D FORNECIMENTO E INSTALAÇÃO | INHI - INSTALAÇÕES HIDROS SANITÁRIAS | un | 10,0 | 308,24 | 3.082,40 | 0,05 | 95,92
46.32.010 | CPOS/CDHU | Tubo de cobre sem costura, rígido, espessura 1/16" - diâmetro 1.1/2", inclusive conexões | 46.32 | M | 13,4 | 228,68 | 3.064,31 | 0,05 | 95,97
ARCV-SAN.026 | Próprio | TROCADOR DE FRALDAS DE PAREDE EM POLIPROPILENO, CAPACIDADE MÍN. 25KG, COM ABERTURA E FECHAMENTO SUAVE, GRAÇAS AOS PISTÕES A GÁS. 01 ANO DE GARANTIA PARA DEFEITOS DE FABRICAÇÃO, COMPARTIMENTO PARA LENÇOL DESCARTÁVEL, CINTOS DE SEGURANÇA E GANCHOS PARA BOLSAS DIMENSÕES APROXIMADAS DE 56,5CMX85,5CM, ACOMPANHA KIT DE INSTALAÇÃO FORNECIMENTO E INSTALAÇÃO | INES - INSTALAÇÕES ESPECIAIS | un | 2,0 | 1.517,63 | 3.035,26 | 0,05 | 96,02
2227 | ORSE | Piso elevado c/ placa de aço preenchida com concreto celular, revestido com paviflex e=3,2mm c/ pedestais telescópico galv. à fogo, dim.600 x 600 x 30mm | Pisos Sintéticos / Vinílicos | m² | 4,6 | 650,00 | 2.990,00 | 0,05 | 96,07
ARCV-LUM-007 | Próprio | FORNECIMENTO E INSTALAÇÃO – Balizador oriental 1 X E 27 de 550mm – preto, com lâmpada LED PHILIPS 9W. TC 4000k Marca: Germany ou equivalente Código de referência: 8355110-01 | ASTU - ASSENTAMENTO DE TUBOS E PECAS | un | 11,0 | 266,11 | 2.927,21 | 0,05 | 96,11
070534 | AGETOP CIVIL | CABO AGRUPADO PVC (70ºC) 1KV 4 X 6 MM2 | 7 | M | 120,0 | 23,64 | 2.836,80 | 0,05 | 96,16
102729 | SINAPI | ARMAÇÃO DE MURO ALA E MURO TESTA UTILIZANDO AÇO CA-50 DE 8 MM - MONTAGEM. AF_07/2021 | DROP - DRENAGEM/OBRAS DE CONTENÇÃO / POÇOS DE VISITA E CAIXAS | KG | 194,0 | 14,46 | 2.805,24 | 0,05 | 96,21
358 | ORSE | Eletroduto de pvc rígido roscável, diâm = 75mm (2 1/2") | Interligações até Quadro Geral - Eletrodutos e Conexões | m | 60,0 | 46,47 | 2.788,20 | 0,05 | 96,25
46.32.008 | CPOS/CDHU | Tubo de cobre sem costura, rígido, espessura 1/16" - diâmetro 1.1/4", inclusive conexões | 46.32 | M | 14,65 | 179,11 | 2.623,96 | 0,04 | 96,29
ARCV-MOB.03 | Próprio | BALCÃO DA RECEPÇÃO – FORNECIMENTO E INSTALAÇÃO de bancada composta de MDF e granito, conforme projeto de detalhamento. | SEDI - SERVIÇOS DIVERSOS | un | 1,0 | 2.555,28 | 2.555,28 | 0,04 | 96,33
1029 | ORSE | Tubo pvc rígido soldável marrom p/ água, d = 32 mm (1") | Tubos e Conexões de PVC Rígido Soldável | m | 132,0 | 19,24 | 2.539,68 | 0,04 | 96,38
ARCV-INC.002 | Próprio | Bomba Centrífuga Schneider BC-92 S 1C - 2Cv-127/220V Monofásico - FORNECIMENTO E INSTALAÇÃO | 260 | un | 1,0 | 2.525,39 | 2.525,39 | 0,04 | 96,42
ARCV-ARC-016 | Próprio | QUADRO DE DISTRIBUIÇÃO DE CIRCUITOS DAS EVAPORADORAS –AR CONDICIONADO. SISTEMA DIM. FORNECIMENTO E INSTALAÇÃO. | INEL - INSTALAÇÃO ELÉTRICA/ELETRIFICAÇÃO E ILUMINAÇÃO EXTERNA | un | 1,0 | 2.425,10 | 2.425,10 | 0,04 | 96,46
ARCV-PAI-02 | Próprio | FORNECIMENTO E PLANTIO DE ARECA BAMBU | URBA - URBANIZAÇÃO | un | 11,0 | 219,79 | 2.417,69 | 0,04 | 96,49
ARCV-PIS.006 | Próprio | Soleira em Granito Branco Arabesco ou Dallas com medidas dos vãos - 90cm x 20cm. FORNECIMENTO E INSTALAÇÃO | PAVI - PAVIMENTAÇÃO | m² | 39,0 | 61,43 | 2.395,77 | 0,04 | 96,53
96549 | SINAPI | ARMAÇÃO DE BLOCO, VIGA BALDRAME OU SAPATA UTILIZANDO AÇO CA-50 DE 20 MM - MONTAGEM. AF_06/2017 | FUES - FUNDAÇÕES E ESTRUTURAS | KG | 191,0 | 12,35 | 2.358,85 | 0,04 | 96,57
91890 | SINAPI | CURVA 90 GRAUS PARA ELETRODUTO, PVC, ROSCÁVEL, DN 25 MM (3/4"), PARA CIRCUITOS TERMINAIS, INSTALADA EM FORRO - FORNECIMENTO E INSTALAÇÃO. AF_03/2023 | INEL - INSTALAÇÃO ELÉTRICA/ELETRIFICAÇÃO E ILUMINAÇÃO EXTERNA | UN | 187,0 | 12,60 | 2.356,20 | 0,04 | 96,61
92508 | SINAPI | MONTAGEM E DESMONTAGEM DE FÔRMA DE LAJE MACIÇA, PÉ-DIREITO DUPLO, EM CHAPA DE MADEIRA COMPENSADA RESINADA, 2 UTILIZAÇÕES. AF_09/2020 | FUES - FUNDAÇÕES E ESTRUTURAS | m² | 23,1 | 101,80 | 2.351,58 | 0,04 | 96,65
12141 | ORSE | Cabo blindado para alarme e detecção de incêncio 4 x 1,5mm2 | Interligações até Quadro Geral - Fios e Cabos | m | 90,0 | 25,59 | 2.303,10 | 0,04 | 96,68
ARCV-SAN.027 | Próprio | Bacia sanitária com caixa acoplada, na cor branca, botão de acionamento não elevado. Modelo de referência: Vaso sanitário com caixa acoplada marca DECA, linha VOGUE PLUS CONFORTO sem abertura frontal, com assento/tampa em poliéster, cor branca, FORNECIMENTO E INSTALAÇÃO | INHI - INSTALAÇÕES HIDROS SANITÁRIAS | un | 1,0 | 2.300,01 | 2.300,01 | 0,04 | 96,72
ARCV-PIS.002 | Próprio | Rodapés em Granito Branco Arabesco ou Dallas Polido de 10cm x 50cm - FORNECIMENTO E INSTALAÇÕES | PAVI - PAVIMENTAÇÃO | m | 64,3 | 35,18 | 2.262,07 | 0,04 | 96,76
ARCV-ARC-015 | Próprio | QUADRO DE DISTRIBUIÇÃO DE CIRCUITOS DAS CONDENSADORAS –AR CONDICIONADO. SISTEMA DIM. FORNECIMENTO E INSTALAÇÃO. | INEL - INSTALAÇÃO ELÉTRICA/ELETRIFICAÇÃO E ILUMINAÇÃO EXTERNA | un | 1,0 | 2.247,13 | 2.247,13 | 0,04 | 96,79
ARCV-VID.002 | Próprio | ESPELHO 300X100 cm, espessura 4mm, FUNDO PRATA COLADO NA PAREDE (BASE EM COMPENSADO 6mm E ACABAMENTO EM PERFIL DE ALUMÍNIO NATURAL EM "L" 1cmX1cm) Sanitários coletivos públicos (S05 e 06) | FOMA - FORNECIMENTO DE MATERIAIS E EQUIPAMENTOS | un | 2,0 | 1.120,53 | 2.241,06 | 0,04 | 96,83
100867 | SINAPI | BARRA DE APOIO RETA, EM ACO INOX POLIDO, COMPRIMENTO 70 CM, FIXADA NA PAREDE - FORNECIMENTO E INSTALAÇÃO. AF_01/2020 | INHI - INSTALAÇÕES HIDROS SANITÁRIAS | UN | 6,0 | 365,19 | 2.191,14 | 0,04 | 96,87
102732 | SINAPI | ARMAÇÃO DE MURO ALA E MURO TESTA UTILIZANDO AÇO CA-50 DE 16 MM - MONTAGEM. AF_07/2021 | DROP - DRENAGEM/OBRAS DE CONTENÇÃO / POÇOS DE VISITA E CAIXAS | KG | 208,0 | 10,52 | 2.188,16 | 0,04 | 96,90
ARCV-PIN.005 | Próprio | PINTURA BRANCA PARA DEMARCAÇÃO DE VAGA COM TINTA EPÓXI, RETRORREFLETIVA A BASE DE RESINA ACRÍLICA COM MICROESFERAS DE VIDRO, APLICAÇÃO MANUAL. FORNECIMENTO E APLICAÇÃO (Para demarcação de vagas, setas indicativas direcionais, faixas de desaceleração, faixas zebradas, faixas de pedestres e de acostamento) | PINT - PINTURAS | m² | 91,0 | 23,42 | 2.131,22 | 0,03 | 96,94
1030 | ORSE | Tubo pvc rígido soldável marrom p/ água, d = 40 mm (1 1/4") | Tubos e Conexões de PVC Rígido Soldável | m | 51,0 | 41,67 | 2.125,17 | 0,03 | 96,97
ARCV-PED.003 | Próprio | Bancada retangular em granito Branco Arabesco, 1,70mx0,60m (Obs: Em cada bancada, serão instaladas 2 cubas de apoio) Rodabancada de 10cm de altura: perímetro em “L”: 1,7mx0,60m Saia de 20cm de altura: perímetro em “L”: 1,7mx0,60m Fornecimento e instalação Conforme projeto: Planta de detalhamento do Sanitário 08 e Sanitário 09 (Prancha: ARQ-DET-MOL 04/05) | ASTU - ASSENTAMENTO DE TUBOS E PECAS | un | 2,0 | 1.060,70 | 2.121,40 | 0,03 | 97,00
ARCV-MOB.02 | Próprio | BALCÃO DA SECRETARIA – FORNECIMENTO E INSTALAÇÃO de bancada medindo 280cm x 90cm em granito branco Dallas/arabesco 2cm, 02 furos para passagem de fiação, acabamento de borda 4cm e recortes conforme projeto. Deverá ser orçada de acordo com medidas em projeto, conferidas no local. - A bancada será apoiada em parede de alvenaria e a altura final da superfície será de 77cm Vide detalham. ARQ-DET-BAL 01/02 | SEDI - SERVIÇOS DIVERSOS | un | 1,0 | 2.106,76 | 2.106,76 | 0,03 | 97,04
161001 | IOPES | Tubo de cobre com isolamento térmico - ø 1/4" esp. 9mm | 1610 | m | 87,35 | 23,99 | 2.095,52 | 0,03 | 97,07
ARCV-MOB.01 | Próprio | BALCÃO DO JEF – tampo em granito branco Dallas ou Arabesco, 280x90cm, com divisórias em painéis de MDF grafite ou similar, conforme projeto. FORNECIMENTO E INSTALAÇÃO | SEDI - SERVIÇOS DIVERSOS | un | 1,0 | 2.084,26 | 2.084,26 | 0,03 | 97,11
46.32.006 | CPOS/CDHU | Tubo de cobre sem costura, rígido, espessura 1/16" - diâmetro 1", inclusive conexões | 46.32 | M | 13,5 | 154,28 | 2.082,78 | 0,03 | 97,14
91869 | SINAPI | ELETRODUTO RÍGIDO ROSCÁVEL, PVC, DN 40 MM (1 1/4"), PARA CIRCUITOS TERMINAIS, INSTALADO EM LAJE - FORNECIMENTO E INSTALAÇÃO. AF_03/2023 | INEL - INSTALAÇÃO ELÉTRICA/ELETRIFICAÇÃO E ILUMINAÇÃO EXTERNA | M | 116,0 | 17,54 | 2.034,64 | 0,03 | 97,17
200661 | SEDOP | Hidrante de passeio - completo |  | UN | 1,0 | 2.009,57 | 2.009,57 | 0,03 | 97,21
ARCV-ARC-001 | Próprio | JUNTA DE DERIVAÇÃO FQZHW-02N1E - JUNTA COBRE ODU - 2 UNID. CENTRAL 2 TUBOS FORNECIMENTO E INSTALAÇÃO | INHI - INSTALAÇÕES HIDROS SANITÁRIAS | un | 1,0 | 1.997,84 | 1.997,84 | 0,03 | 97,24
95795 | SINAPI | CONDULETE DE ALUMÍNIO, TIPO T, PARA ELETRODUTO DE AÇO GALVANIZADO DN 20 MM (3/4''), APARENTE - FORNECIMENTO E INSTALAÇÃO. AF_10/2022 | INEL - INSTALAÇÃO ELÉTRICA/ELETRIFICAÇÃO E ILUMINAÇÃO EXTERNA | UN | 64,0 | 30,22 | 1.934,08 | 0,03 | 97,27
72553 | SINAPI | EXTINTOR DE PQS 4KG - FORNECIMENTO E INSTALACAO | INES - INSTALAÇÕES ESPECIAIS | UN | 8,0 | 241,45 | 1.931,60 | 0,03 | 97,30
ARCV-SAN.001 | Próprio | Vaso sanitário convencional para uso com válvula de descarga - marca DECA, linha VOGUE PLUS CONFORTO sem abertura frontal, com assento/tampa em poliéster, cor branca e acabamento de descarga FORNECIMENTO E INSTALAÇÃO | INHI - INSTALAÇÕES HIDROS SANITÁRIAS | un | 1,0 | 1.922,35 | 1.922,35 | 0,03 | 97,33
1525 | ORSE | Tubo pvc rígido soldável ponta e bolsa p/ esgoto predial, d = 50 mm | Tubos e Conexões de PVC Rígido Soldável para Esgoto | m | 84,0 | 22,14 | 1.859,76 | 0,03 | 97,36
ARCV-VID.001 | Próprio | ESPELHO 60X100cm, espessura 4mm, FUNDO PRATA COLADO NA PAREDE (BASE EM COMPENSADO 6mm E ACABAMENTO EM PERFIL DE ALUMÍNIO NATURAL EM "L" 1cmX1cm) - FORNECIMENTO E INSTALAÇÃO | FOMA - FORNECIMENTO DE MATERIAIS E EQUIPAMENTOS | un | 7,0 | 265,44 | 1.858,08 | 0,03 | 97,39
161015 | IOPES | Gás refrigerante R410A | 1610 | kg | 25,01 | 72,60 | 1.815,72 | 0,03 | 97,42
101563 | SINAPI | CABO DE COBRE FLEXÍVEL ISOLADO, 35 MM², 0,6/1,0 KV, PARA REDE AÉREA DE DISTRIBUIÇÃO DE ENERGIA ELÉTRICA DE BAIXA TENSÃO - FORNECIMENTO E INSTALAÇÃO. AF_07/2020 | INEL - INSTALAÇÃO ELÉTRICA/ELETRIFICAÇÃO E ILUMINAÇÃO EXTERNA | M | 60,0 | 30,00 | 1.800,00 | 0,03 | 97,45
9235 | ORSE | Assentamento de tubo aço galvanizado d= 2 1/2" | Assentamento/Montagem de Tubos e Conexões | m | 78,0 | 22,82 | 1.779,96 | 0,03 | 97,48
92766 | SINAPI | ARMAÇÃO DE PILAR OU VIGA DE ESTRUTURA CONVENCIONAL DE CONCRETO ARMADO UTILIZANDO AÇO CA-50 DE 25,0 MM - MONTAGEM. AF_06/2022 | FUES - FUNDAÇÕES E ESTRUTURAS | KG | 153,0 | 11,59 | 1.773,27 | 0,03 | 97,51
46.32.007 | CPOS/CDHU | Tubo de cobre sem costura, rígido, espessura 1/16" - diâmetro 1.1/8", inclusive conexões | 46.32 | M | 10,85 | 163,33 | 1.772,13 | 0,03 | 97,54
ARCV-ELE.001 | Próprio | INTERRUPTOR MODULAR DE 1 TEMPO EM CAIXA 4X2, COMPLETO, COM MÓDULO DE TECLA, SUPORTE E ESPELHO. MARCA PIAL PLUS, COR BRANCO. FORNECIMENTO E INSTALAÇÃO. | INEL - INSTALAÇÃO ELÉTRICA/ELETRIFICAÇÃO E ILUMINAÇÃO EXTERNA | UN | 32,0 | 55,37 | 1.771,84 | 0,03 | 97,56
91940 | SINAPI | CAIXA RETANGULAR 4" X 2" MÉDIA (1,30 M DO PISO), PVC, INSTALADA EM PAREDE - FORNECIMENTO E INSTALAÇÃO. AF_03/2023 | INEL - INSTALAÇÃO ELÉTRICA/ELETRIFICAÇÃO E ILUMINAÇÃO EXTERNA | UN | 109,0 | 16,22 | 1.767,98 | 0,03 | 97,59
ARCV-ESQ.001 | Próprio | PORTA DE GIRO 70cmX210cm, 01 FOLHA DE MADEIRA SEMI-OCA, PADRÃO MÉDIO, ESPESSURA DE 3,5CM, ITENS INCLUSOS: DOBRADIÇAS, MONTAGEM E INSTALAÇÃO DE BATENTE, FECHADURA COM EXECUÇÃO DO FURO, ACABAMENTO VERNIZ. FORNECIMENTO E INSTALAÇÃO - Descrição: Porta simples, de giro, para ambientes internos, com folha, portal e alisar em madeira - Acabamento: Madeira na tonalidade médio-clara, curupixá ou similar (definir mediante apresentação de amostra) - Tratamento com selador e verniz transparente acetinado. - Maçanetas: TIPO 01 (com chave comum) - Dobradiças: TIPO 01 | ESQV - ESQUADRIAS/FERRAGENS/VIDROS | un | 2,0 | 876,22 | 1.752,44 | 0,03 | 97,62
10268 | ORSE | Fornecimento e instalação de patch cords cat.6 c/2,50m - Rev 02 | Pontos de Suprimento de Lógica | un | 50,0 | 35,02 | 1.751,00 | 0,03 | 97,65
98519 | SINAPI | REVOLVIMENTO E LIMPEZA MANUAL DE SOLO. AF_05/2018 | URBA - URBANIZAÇÃO | m² | 1.007,6 | 1,73 | 1.743,14 | 0,03 | 97,68
ARCV-PED.009 | Próprio | Peitoril em Granito Branco Arabesco ou Dallas - 500cm x 22cm FORNECIMENTO E INSTALAÇÃO | ASTU - ASSENTAMENTO DE TUBOS E PECAS | un | 3,0 | 579,72 | 1.739,16 | 0,03 | 97,71
92767 | SINAPI | ARMAÇÃO DE LAJE DE ESTRUTURA CONVENCIONAL DE CONCRETO ARMADO UTILIZANDO AÇO CA-60 DE 4,2 MM - MONTAGEM. AF_06/2022 | FUES - FUNDAÇÕES E ESTRUTURAS | KG | 109,5 | 15,64 | 1.712,58 | 0,03 | 97,73
ED-49317 | SETOP | ELETRODUTO DE AÇO GALVANIZADO LEVE, INCLUSIVE CONEXÕES, SUPORTES E FIXAÇÃO DN 20 (3/4") | ED- | m | 80,0 | 21,39 | 1.711,20 | 0,03 | 97,76
30.02.41 | EMBASA | (REVISADA) PLOTAGEM EM FORMATO A0, COLORIDA | 3002 | UN | 180,0 | 9,50 | 1.710,00 | 0,03 | 97,79
091253 | SIURB | QUADRO DE BOMBA DE INCÊNDIO | Edificações | UN | 1,0 | 1.672,43 | 1.672,43 | 0,03 | 97,82
47.05.060 | CPOS/CDHU | Válvula de retenção horizontal em bronze, DN= 2 1/2´ | 47.05 | UN | 3,0 | 538,24 | 1.614,72 | 0,03 | 97,84
052672 | SBC | ISOLAMENTO TERMICO TUBOS DE COBRE 42mm (1.5/8"") | INSTALACOES HIDRAULICAS - AGUA | M | 16,35 | 98,12 | 1.604,26 | 0,03 | 97,87
91864 | SINAPI | ELETRODUTO RÍGIDO ROSCÁVEL, PVC, DN 32 MM (1"), PARA CIRCUITOS TERMINAIS, INSTALADO EM FORRO - FORNECIMENTO E INSTALAÇÃO. AF_03/2023 | INEL - INSTALAÇÃO ELÉTRICA/ELETRIFICAÇÃO E ILUMINAÇÃO EXTERNA | M | 108,0 | 14,70 | 1.587,60 | 0,03 | 97,89
055278 | SBC | EXTINTOR CO2 BC 4Kg NBR 15808:2017 | INSTALACOES HIDRAULICAS - INCENDIO | UN | 3,0 | 520,79 | 1.562,37 | 0,03 | 97,92
91929 | SINAPI | CABO DE COBRE FLEXÍVEL ISOLADO, 4 MM², ANTI-CHAMA 0,6/1,0 KV, PARA CIRCUITOS TERMINAIS - FORNECIMENTO E INSTALAÇÃO. AF_03/2023 | INEL - INSTALAÇÃO ELÉTRICA/ELETRIFICAÇÃO E ILUMINAÇÃO EXTERNA | M | 260,0 | 6,00 | 1.560,00 | 0,03 | 97,94
ARCV-ESG.008 | Próprio | FOSSA SEPTICA PREMOLDADA CILINDRICA-CAMARA UNICA-5 PESSOAS – D=1,00 e H=1,5 | INHI - INSTALAÇÕES HIDROS SANITÁRIAS | un | 1,0 | 1.532,43 | 1.532,43 | 0,02 | 97,97
ARCV-SAN.019 | Próprio | ENGATE/RABICHO (MANGUEIRA METÁLICA) PARA LIGAÇÃO DE ÁGUA FRIA REVESTIDO COM MALHA DE AÇO INOX FORNECIMENTO E INSTALAÇÃO | INHI - INSTALAÇÕES HIDROS SANITÁRIAS | un | 41,0 | 36,90 | 1.512,90 | 0,02 | 97,99
070889 | SBC | ISOLAMENTO CONEXOES 1.1/2"" PARA AR CONDICIONADO | INSTALACOES MECANICAS - AR CONDICIONADO | M | 13,4 | 110,84 | 1.485,25 | 0,02 | 98,02
ARCV-PAI-06 | Próprio | FORNECIMENTO E PLANTIO DE BARBA DE SERPENTE | URBA - URBANIZAÇÃO | un | 140,0 | 10,57 | 1.479,80 | 0,02 | 98,04
12993 | ORSE | Pára-raio tipo Franklin 350mm, latão cromado, para descida 1 cabos, c/suporte e conectores p/cabo terra, inclusive mastro aço galv 3mx1.1/2" e 3mx2" e base e sinalizador duplo | Pára-raios | un | 1,0 | 1.470,58 | 1.470,58 | 0,02 | 98,06
74165/003 | SINAPI | TUBO PVC ESGOTO PREDIAL DN 75MM, INCLUSIVE CONEXOES - FORNECIMENTOE INSTALACAO | INHI - INSTALAÇÕES HIDROS SANITÁRIAS | M | 24,0 | 60,77 | 1.458,48 | 0,02 | 98,09
7325 | ORSE | As built. Observação: Contemplar todos os desenhos que sofreram alterações durante a obra. m² | Serviços | m² | 1.598,22 | 0,90 | 1.438,39 | 0,02 | 98,11
ARCV-PED.002 | Próprio | Bancada retangular para sanitário privativo em granito Branco Arabesco, 1,30mx0,35m (Obs: Em cada bancada, será instalada 1 cuba de apoio) Rodabancada de 10cm de altura e perímetro de 0,35m+1,30m Saia de 20cm de altura: perímetro em “L”: 0,35m+1,30m Fornecimento e instalação | ASTU - ASSENTAMENTO DE TUBOS E PECAS | un | 2,0 | 714,70 | 1.429,40 | 0,02 | 98,13
ARCV-PED.005 | Próprio | Peitoril em Granito Branco Arabesco ou Dallas -100cmx22cm FORNECIMENTO E INSTALAÇÃO | ASTU - ASSENTAMENTO DE TUBOS E PECAS | un | 9,0 | 158,38 | 1.425,42 | 0,02 | 98,16
42.01.096 | CPOS/CDHU | Captor tipo terminal aéreo, h= 250 mm, diâmetro de 3/8´ galvanizado a fogo | 42.01 | UN | 64,0 | 22,00 | 1.408,00 | 0,02 | 98,18
ARCV-SAN.004 | Próprio | Cuba de semiencaixe quadrada com mesa, cor branca, medindo aproximadamente 41cmx41cm, saliência de até 12,5cm e encaixe de até 29,5cm, para bancada em granito. Modelo de referência: cuba de semiencaixe quadrada com mesa para metal Q2, linha BASIC, marca CELITE FORNECIMENTO E INSTALAÇÃO | INHI - INSTALAÇÕES HIDROS SANITÁRIAS | un | 2,0 | 696,69 | 1.393,38 | 0,02 | 98,20
ARCV-PED.004 | Próprio | Bancada retangular para copa em granito Branco Arabesco, 2,5mx0,60m (Será instalada uma cuba metálica) Rodabancada de 10cm de altura: perímetro em “L”: 2,50m+0,60m Saia de 20cm de altura: perímetro em “L”: 2,5m+0,60m Conforme projeto: Fornecimento e instalação Planta de detalhamento do Sanitário (Prancha: ARQ-DET-MOL 05/05) | ASTU - ASSENTAMENTO DE TUBOS E PECAS | un | 1,0 | 1.373,18 | 1.373,18 | 0,02 | 98,22
ARCV-PED.010 | Próprio | Peitoril em Granito Branco Arabesco ou Dallas - 600cm x 22cm FORNECIMENTO E INSTALAÇÃO | ASTU - ASSENTAMENTO DE TUBOS E PECAS | un | 2,0 | 685,06 | 1.370,12 | 0,02 | 98,25
100981 | SINAPI | CARGA, MANOBRA E DESCARGA DE ENTULHO EM CAMINHÃO BASCULANTE 6 M³ - CARGA COM ESCAVADEIRA HIDRÁULICA (CAÇAMBA DE 0,80 M³ / 111 HP) E DESCARGA LIVRE (UNIDADE: M3). AF_07/2020 | TRAN - TRANSPORTES, CARGAS E DESCARGAS | m³ | 150,0 | 9,11 | 1.366,50 | 0,02 | 98,27
ARCV-LUM-006 | Próprio | FORNECIMENTO E INSTALAÇÃO – Luminária circular de embutir orientável à LED do tipo COB.Corpo injetado em nylon na cor branca. Módulo central com ajuste de direcionamento de facho com movimento de 30° no eixo vertical. Equipado com LED COB de 9,5W e fluxo total de 1120lm. Eficácia de 118lm/W. Temperatura de cor de 4000K e IRC>80. Refletor em alumínio anodizado com facho luminoso de 14°. Equipado com driver multitensão, 100~250V com alto fatorde potência (0,99) e baixo THD (10%). Grau de proteção IP20. Marca: Lumicenter ou equivalente Código de referência: ER51-E1000840FB | INEL - INSTALAÇÃO ELÉTRICA/ELETRIFICAÇÃO E ILUMINAÇÃO EXTERNA | un | 4,0 | 341,30 | 1.365,20 | 0,02 | 98,29
ARCV-LUM-012 | Próprio | QUADRO DE DISTRIBUIÇÃO DE CIRCUITOS – ILUMINAÇÃO. SISTEMA DIM. FORNECIMENTO E INSTALAÇÃO. | INEL - INSTALAÇÃO ELÉTRICA/ELETRIFICAÇÃO E ILUMINAÇÃO EXTERNA | un | 1,0 | 1.357,69 | 1.357,69 | 0,02 | 98,31
49.06.170 | CPOS/CDHU | Grelha em alumínio fundido para caixas e canaletas - linha comercial | 49.06 | m² | 1,0 | 1.327,40 | 1.327,40 | 0,02 | 98,33
ARCV-VID.003 | Próprio | ESPELHO 170X100 cm, espessura 4mm, FUNDO PRATA COLADO NA PAREDE (BASE EM COMPENSADO 6mm E ACABAMENTO EM PERFIL DE ALUMÍNIO NATURAL EM "L" 1cmX1cm) FORNECIMENTO E INSTALAÇÃO | FOMA - FORNECIMENTO DE MATERIAIS E EQUIPAMENTOS | un | 2,0 | 654,83 | 1.309,66 | 0,02 | 98,36
ARCV-EQP.0013 | Próprio | CARTÃO DE PROXIMIDADE RFID INTELBRAS TH 2000 MF – 125 kHz | Equipamento para Aquisição Permanente | UN | 300,0 | 4,35 | 1.305,00 | 0,02 | 98,38
053350 | SBC | TAMPA FERRO FUNDIDO PARA CAIXA GORDURA/INSPECAO 40x40cm | INSTALACOES HIDRAULICAS - ESGOTO | UN | 4,0 | 320,78 | 1.283,12 | 0,02 | 98,40
ARCV-PAI-01 | Próprio | FORNECIMENTO E PLANTIO DE AGAVE AZUL | URBA - URBANIZAÇÃO | un | 9,0 | 142,04 | 1.278,36 | 0,02 | 98,42
ARCV-SAN.015 | Próprio | Acabamento de registro de gaveta linha FLEX PLUS, marca DECA FORNECIMENTO E INSTALAÇÃO | INHI - INSTALAÇÕES HIDROS SANITÁRIAS | un | 20,0 | 62,31 | 1.246,20 | 0,02 | 98,44
070887 | SBC | ISOLAMENTO CONEXOES 1"" PARA AR CONDICIONADO | INSTALACOES MECANICAS - AR CONDICIONADO | M | 13,5 | 92,21 | 1.244,83 | 0,02 | 98,46
ARCV-LUM-013 | Próprio | QUADRO DE DISTRIBUIÇÃO DE LUZ E FORÇA - GUARITA. SISTEMA DIM. FORNECIMENTO E INSTALAÇÃO | INEL - INSTALAÇÃO ELÉTRICA/ELETRIFICAÇÃO E ILUMINAÇÃO EXTERNA | un | 1,0 | 1.199,64 | 1.199,64 | 0,02 | 98,48
8404 | ORSE | Registro gaveta, base (sem acabamento) d=20mm (3/4"), ref.4509, Deca ou similar | Louças e Metais Sanitários | un | 16,0 | 73,98 | 1.183,68 | 0,02 | 98,50
ARCV-PAI-09 | Próprio | FORNECIMENTO E PLANTIO DE CAPIM PALMEIRA | URBA - URBANIZAÇÃO | un | 50,0 | 23,37 | 1.168,50 | 0,02 | 98,52
070531 | AGETOP CIVIL | CABO AGRUPADO PVC (70ºC) 1KV 4 X 2,5 MM2 | 7 | M | 100,0 | 11,66 | 1.166,00 | 0,02 | 98,53
88316 | SINAPI | SERVENTE COM ENCARGOS COMPLEMENTARES | SEDI - SERVIÇOS DIVERSOS | H | 64,0 | 18,14 | 1.160,96 | 0,02 | 98,55
50.05.440 | CPOS/CDHU | Painel repetidor de detecção e alarme de incêndio tipo endereçável | 50.05 | UN | 1,0 | 1.152,74 | 1.152,74 | 0,02 | 98,57
96550 | SINAPI | ARMAÇÃO DE BLOCO, VIGA BALDRAME OU SAPATA UTILIZANDO AÇO CA-50 DE 25 MM - MONTAGEM. AF_06/2017 | FUES - FUNDAÇÕES E ESTRUTURAS | KG | 92,0 | 12,05 | 1.108,60 | 0,02 | 98,59
ARCV-PAI-10 | Próprio | FORNECIMENTO E PLANTIO DE RAFIS | URBA - URBANIZAÇÃO | un | 7,0 | 157,38 | 1.101,66 | 0,02 | 98,61
ARCV-PAI-13 | Próprio | FORNECIMENTO E APLICAÇÃO DE PEDRISCO ESPALHADO | URBA - URBANIZAÇÃO | m³ | 27,0 | 40,80 | 1.101,60 | 0,02 | 98,63
101561 | SINAPI | CABO DE COBRE FLEXÍVEL ISOLADO, 16 MM², 0,6/1,0 KV, PARA REDE AÉREA DE DISTRIBUIÇÃO DE ENERGIA ELÉTRICA DE BAIXA TENSÃO - FORNECIMENTO E INSTALAÇÃO. AF_07/2020 | INEL - INSTALAÇÃO ELÉTRICA/ELETRIFICAÇÃO E ILUMINAÇÃO EXTERNA | M | 80,0 | 13,72 | 1.097,60 | 0,02 | 98,64
92980 | SINAPI | CABO DE COBRE FLEXÍVEL ISOLADO, 10 MM², ANTI-CHAMA 0,6/1,0 KV, PARA DISTRIBUIÇÃO - FORNECIMENTO E INSTALAÇÃO. AF_12/2015 | INEL - INSTALAÇÃO ELÉTRICA/ELETRIFICAÇÃO E ILUMINAÇÃO EXTERNA | M | 120,0 | 8,91 | 1.069,20 | 0,02 | 98,66
ARCV-SAN.012 | Próprio | Torneira de parede para tanque e jardim, cód.: B5010F2CR3, marca CELITE FORNECIMENTO E INSTALAÇÃO | INHI - INSTALAÇÕES HIDROS SANITÁRIAS | un | 9,0 | 118,34 | 1.065,06 | 0,02 | 98,68
ARCV-LUM-008 | Próprio | FORNECIMENTO E INSTALAÇÃO – Arandela tartaruga lente de vidro 1 X E 27 – Preto fosco. IP 44, com lâmpada LED PHILIPS de 9 W. TC 4000k. Marca: Germany ou equivalente Código de referência: 1500200-01 | INEL - INSTALAÇÃO ELÉTRICA/ELETRIFICAÇÃO E ILUMINAÇÃO EXTERNA | UN | 9,0 | 113,10 | 1.017,90 | 0,02 | 98,69
ARCV-VID.004 | Próprio | ESPELHO 130X100 cm, espessura 4mm, FUNDO PRATA COLADO NA PAREDE (BASE EM COMPENSADO 6mm E ACABAMENTO EM PERFIL DE ALUMÍNIO NATURAL EM "L" 1cmX1cm) FORNECIMENTO E INSTALAÇÃO | FOMA - FORNECIMENTO DE MATERIAIS E EQUIPAMENTOS | un | 2,0 | 508,94 | 1.017,88 | 0,02 | 98,71
ARCV-ESG.009 | Próprio | SUMIDOURO CILINDRICO- MANILHAS DE CONCRETO PREMOLDADO - D=1,00 e H=1,5 | INHI - INSTALAÇÕES HIDROS SANITÁRIAS | un | 1,0 | 1.016,62 | 1.016,62 | 0,02 | 98,73
94994 | SINAPI | EXECUÇÃO DE PASSEIO (CALÇADA) OU PISO DE CONCRETO COM CONCRETO MOLDADO IN LOCO, FEITO EM OBRA, ACABAMENTO CONVENCIONAL, ESPESSURA 8 CM, ARMADO. AF_08/2022 | PISO - PISOS | m² | 11,05 | 91,53 | 1.011,40 | 0,02 | 98,74
ARCV-ESG.003 | Próprio | CAIXA DE DISTRIBUIÇÃO EM ALVENARIA DE TIJOLOS MACIÇOS (0,90x0,90x1,00m), REVESTIMENTO EM ARGAMASSA COM ADITIVO IMPERMEABILIZANTE, COM TAMPA DE CONCRETO, INCLUSIVE ESCAVAÇÃO, REATERRRO, RETIRADA DO MATERIAL ESCAVADO E TRANSPORTE (EM CAÇAMBA) | INHI - INSTALAÇÕES HIDROS SANITÁRIAS | un | 1,0 | 1.010,92 | 1.010,92 | 0,02 | 98,76
89778 | SINAPI | LUVA SIMPLES, PVC, SERIE NORMAL, ESGOTO PREDIAL, DN 100 MM, JUNTA ELÁSTICA, FORNECIDO E INSTALADO EM RAMAL DE DESCARGA OU RAMAL DE ESGOTO SANITÁRIO. AF_08/2022 | INHI - INSTALAÇÕES HIDROS SANITÁRIAS | UN | 67,0 | 15,05 | 1.008,35 | 0,02 | 98,78
ARCV.SER.007 | Próprio | PGD2 - Porta do tipo gradil para passagem entre calçada e estacionamento coberto. FORNECIMENTO E INSTALAÇÃO. Gradil Eletrogradi, marca SITELA). A porta deverá ter acionamento eletrônico, via interfone. - Medida total da porta: 90cm x 210cm - Acabamento: Pintura eletrostática preta, inclusas as dobradiças | ASTU - ASSENTAMENTO DE TUBOS E PECAS | un | 1,0 | 967,97 | 967,97 | 0,02 | 98,79
ARCV-PAI-15 | Próprio | INSTALAÇÃO DE LIXEIRA METÁLICA SOBRE SOLO | URBA - URBANIZAÇÃO | UN | 3,0 | 322,51 | 967,53 | 0,02 | 98,81
ARCV-PED.008 | Próprio | Peitoril em Granito Branco Arabesco ou Dallas - 400cm x 22cm FORNECIMENTO E INSTALAÇÃO | ASTU - ASSENTAMENTO DE TUBOS E PECAS | un | 2,0 | 474,39 | 948,78 | 0,02 | 98,82
ARCV-PIS.007 | Próprio | Soleira em Granito Branco Arabesco ou Dallas com medidas dos vãos - 580cm x 20cm. FORNECIMENTO E INSTALAÇÃO | PAVI - PAVIMENTAÇÃO | m² | 3,0 | 307,56 | 922,68 | 0,01 | 98,84
97.02.197 | CPOS/CDHU | Placa de sinalização em PVC, com indicação de alerta | 97.02 | UN | 42,0 | 21,48 | 902,16 | 0,01 | 98,85
ARCV-LUM-005 | Próprio | FORNECIMENTO E INSTALAÇÃO – LED E DRIVER INCLUSO\13\10DRIVER MULTITENSÃO (100 a 500V)\13\10TEMPERATURA DE COR 3000K\13\10CORPO EM ALUMINIO, PINTURA MICROTEXTURIZADA NA COR PRETA E INTERIOR COM ACABAMENTO NA COR OURO\13\10ENVELHECIDO FOSCO\13\10DIFUSOR EM ACRILICO LEITOSO Marca: Lumicenter ou equivalente Código de referência: PD69-P0700830PT | INEL - INSTALAÇÃO ELÉTRICA/ELETRIFICAÇÃO E ILUMINAÇÃO EXTERNA | un | 2,0 | 444,11 | 888,22 | 0,01 | 98,87
052664 | SBC | ISOLAMENTO TERMICO TUBOS DE COBRE 22mm (3/4"") | INSTALACOES HIDRAULICAS - AGUA | M | 55,85 | 15,89 | 887,45 | 0,01 | 98,88
11824 | ORSE | Sirene aúdiovisual endereçavel, 120db, para alarme de incêndio | Aparelhos, Utensílios e Equipamentos Elétricos | un | 4,0 | 220,96 | 883,84 | 0,01 | 98,90
95779 | SINAPI | CONDULETE DE ALUMÍNIO, TIPO E, PARA ELETRODUTO DE AÇO GALVANIZADO DN 20 MM (3/4''), APARENTE - FORNECIMENTO E INSTALAÇÃO. AF_10/2022 | INEL - INSTALAÇÃO ELÉTRICA/ELETRIFICAÇÃO E ILUMINAÇÃO EXTERNA | UN | 39,0 | 22,48 | 876,72 | 0,01 | 98,91
102728 | SINAPI | ARMAÇÃO DE MURO ALA E MURO TESTA UTILIZANDO AÇO CA-50 DE 6,3 MM - MONTAGEM. AF_07/2021 | DROP - DRENAGEM/OBRAS DE CONTENÇÃO / POÇOS DE VISITA E CAIXAS | KG | 57,0 | 15,20 | 866,40 | 0,01 | 98,92
92773 | SINAPI | ARMAÇÃO DE LAJE DE ESTRUTURA CONVENCIONAL DE CONCRETO ARMADO UTILIZANDO AÇO CA-50 DE 16,0 MM - MONTAGEM. AF_06/2022 | FUES - FUNDAÇÕES E ESTRUTURAS | KG | 86,0 | 9,95 | 855,70 | 0,01 | 98,94
ARCV-EQP.0014 | Próprio | CADASTRADOR DE MESA – LEITOR DE PROXIMIDADE RFID CM 100 INTELBRAS. O CM 100 é um leitor cadastrador com RFID, de mesa utilizado para facilitar os cadastros dos sistemas de controle de acesso, de cartões, tags ou chaveiros com a tecnologia RFID, nas frequências 125kHz e 13,56 MHz (Mifare). Interface de entrada para computadores via USB. » Sinalização visual e sonora » Alcance de até 6cm » Plug & Play via USB » Compatível com Windows 7 e 10 (64 bits) » compatível com os softwares de controle de acesso Soap Admin 3.5 e InControl. Código: 7896637618311 Fabricante: Intelbras Modelo: CM 100 Garantia: 12 Meses | Equipamento para Aquisição Permanente | UN | 2,0 | 424,32 | 848,64 | 0,01 | 98,95
ARCV-SAN.006 | Próprio | Tanque em louça sanitária, tamanho G da marca Celite, 38 litros, com coluna, cor branca, medidas: 605mmx520mmx342mm (FxP) FORNECIMENTO E INSTALAÇÃO | INHI - INSTALAÇÕES HIDROS SANITÁRIAS | un | 1,0 | 846,68 | 846,68 | 0,01 | 98,96
46.32.005 | CPOS/CDHU | Tubo de cobre sem costura, rígido, espessura 1/16" - diâmetro 7/8", inclusive conexões | 46.32 | M | 6,6 | 127,43 | 841,03 | 0,01 | 98,98
104344 | SINAPI | TE, PVC, SÉRIE NORMAL, ESGOTO PREDIAL, DN 100 X 50 MM, JUNTA ELÁSTICA, FORNECIDO E INSTALADO EM RAMAL DE DESCARGA OU RAMAL DE ESGOTO SANITÁRIO. AF_08/2022 | INHI - INSTALAÇÕES HIDROS SANITÁRIAS | UN | 22,0 | 38,15 | 839,30 | 0,01 | 98,99
11131 | ORSE | Fornecimento de cartucho para solda exotérmica para cabo 50 mm² | Fornecimento de Materiais para Redes de Energia Elétrica e Iluminação | un | 60,0 | 13,92 | 835,20 | 0,01 | 99,01
957 | ORSE | Fornecimento e assentamento de te de ferro galvanizado de 2 1/2" | Tubos e Conexões de Ferro Galvanizado | un | 5,0 | 163,15 | 815,75 | 0,01 | 99,02
89362 | SINAPI | JOELHO 90 GRAUS, PVC, SOLDÁVEL, DN 25MM, INSTALADO EM RAMAL OU SUB-RAMAL DE ÁGUA - FORNECIMENTO E INSTALAÇÃO. AF_06/2022 | INHI - INSTALAÇÕES HIDROS SANITÁRIAS | UN | 103,0 | 7,87 | 810,61 | 0,01 | 99,03
ARCV-PAI-11 | Próprio | FORNECIMENTO E PLANTIO DE MANDACARU | URBA - URBANIZAÇÃO | un | 3,0 | 269,03 | 807,09 | 0,01 | 99,04
354 | ORSE | Eletroduto de pvc rígido roscável, diâm = 32mm (1") | Interligações até Quadro Geral - Eletrodutos e Conexões | m | 46,0 | 17,36 | 798,56 | 0,01 | 99,06
ARCV-EXA.001 | Próprio | EXAUSTOR SICFLUX INLINE 190. Capacidade 190 m³/h. Tensão de instalação 220V. FORNECIMENTO E INSTALAÇÃO | ASTU - ASSENTAMENTO DE TUBOS E PECAS | un | 4,0 | 198,64 | 794,56 | 0,01 | 99,07
16.85.084 | FDE | CABO COBRE FLEXÍVEL MULTIPOLAR PP 3x2,5 mm2 0,6/1KV | Poco tubular profundo: perfuracao e equipamentos | M | 90,0 | 8,59 | 773,10 | 0,01 | 99,08
ARCV-PED.007 | Próprio | Peitoril em Granito Branco Arabesco ou Dallas - 300cm x 22cm FORNECIMENTO E INSTALAÇÃO | ASTU - ASSENTAMENTO DE TUBOS E PECAS | un | 2,0 | 369,05 | 738,10 | 0,01 | 99,09
91868 | SINAPI | ELETRODUTO RÍGIDO ROSCÁVEL, PVC, DN 32 MM (1"), PARA CIRCUITOS TERMINAIS, INSTALADO EM LAJE - FORNECIMENTO E INSTALAÇÃO. AF_03/2023 | INEL - INSTALAÇÃO ELÉTRICA/ELETRIFICAÇÃO E ILUMINAÇÃO EXTERNA | M | 53,0 | 13,69 | 725,57 | 0,01 | 99,11
92775 | SINAPI | ARMAÇÃO DE PILAR OU VIGA DE UMA ESTRUTURA CONVENCIONAL DE CONCRETO ARMADO EM UMA EDIFICAÇÃO TÉRREA OU SOBRADO UTILIZANDO AÇO CA-60 DE 5,0 MM - MONTAGEM. AF_12/2015 | FUES - FUNDAÇÕES E ESTRUTURAS | KG | 40,0 | 17,94 | 717,60 | 0,01 | 99,12
070566 | SBC | BORRACHA ESPONJOSA PARA ISOLAMENTO TUBULACAO E= 5/8"" | INSTALACOES MECANICAS - AR CONDICIONADO | M | 50,95 | 14,01 | 713,80 | 0,01 | 99,13
93009 | SINAPI | ELETRODUTO RÍGIDO ROSCÁVEL, PVC, DN 60 MM (2"), PARA REDE ENTERRADA DE DISTRIBUIÇÃO DE ENERGIA ELÉTRICA - FORNECIMENTO E INSTALAÇÃO. AF_12/2021 | INEL - INSTALAÇÃO ELÉTRICA/ELETRIFICAÇÃO E ILUMINAÇÃO EXTERNA | M | 24,0 | 28,32 | 679,68 | 0,01 | 99,14
ARCV-ARC-014 | Próprio | BASE DE CONCRETO PARA CONDENSADORAS | FUES - FUNDAÇÕES E ESTRUTURAS | un | 1,0 | 678,26 | 678,26 | 0,01 | 99,15
91919 | SINAPI | CURVA 180 GRAUS PARA ELETRODUTO, PVC, ROSCÁVEL, DN 32 MM (1"), PARA CIRCUITOS TERMINAIS, INSTALADA EM PAREDE - FORNECIMENTO E INSTALAÇÃO. AF_03/2023 | INEL - INSTALAÇÃO ELÉTRICA/ELETRIFICAÇÃO E ILUMINAÇÃO EXTERNA | UN | 30,0 | 22,60 | 678,00 | 0,01 | 99,16
51 | ORSE | Placa de obra em chapa aço galvanizado, instalada - Rev 02_01/2022 | Mobilização / Instalações Provisórias / Desmobilização | m² | 2,0 | 338,92 | 677,84 | 0,01 | 99,17
063621 | SBC | LEITOS - LEITO PARA CABOS TIPO LEVE 200x100mm | INSTALACOES ELETRICAS - LEITOS E CABOS | M | 10,0 | 66,40 | 664,00 | 0,01 | 99,18
90373 | SINAPI | JOELHO 90 GRAUS COM BUCHA DE LATÃO, PVC, SOLDÁVEL, DN 25MM, X 1/2 INSTALADO EM RAMAL OU SUB-RAMAL DE ÁGUA - FORNECIMENTO E INSTALAÇÃO. AF_06/2022 | INHI - INSTALAÇÕES HIDROS SANITÁRIAS | UN | 56,0 | 11,81 | 661,36 | 0,01 | 99,19
72541 | SINAPI | CURVA PVC CURTA 90º ESGOTO 100MM - FORNECIMENTO E INSTALACAO | INHI - INSTALAÇÕES HIDROS SANITÁRIAS | UN | 20,0 | 32,89 | 657,80 | 0,01 | 99,21
7595 | ORSE | Junção simples em pvc rígido c/ anéis, para esgoto primário, diâm = 150 x 150mm | Tubos e Conexões de PVC Rígido Soldável para Esgoto | un | 3,0 | 218,42 | 655,26 | 0,01 | 99,22
063713 | SBC | GRELHA (RALO) FERRO FUNDIDO COM REQUADRO 40x40cm | Material | UN | 6,0 | 108,85 | 653,10 | 0,01 | 99,23
C5050 | SEINFRA | CAIXA DE GORDURA EM PVC, COM CESTO 18L | LIGAÇÕES PREDIAIS | UN | 2,0 | 326,37 | 652,74 | 0,01 | 99,24
ARCV-MET.001 | Próprio | P80s - PORTA DE GIRO 80cmX210cm, 01 FOLHA E PORTAL EM ALUMÍNIO.FORNECIMENTO E INSTALAÇÃO - Descrição: porta em alumínio, com veneziana ventilada, de acesso às áreas de manutenção do jardim frontal - Acabamento: Pintura eletrostática preto fosco. - Marca de Referência para esquadria de alumínio: Marca ALBRA, linha NOVA GOLD - Maçanetas: Inclusas - Dobradiças: Inclusas | ESQV - ESQUADRIAS/FERRAGENS/VIDROS | un | 1,0 | 649,20 | 649,20 | 0,01 | 99,25
89707 | SINAPI | CAIXA SIFONADA, PVC, DN 100 X 100 X 50 MM, JUNTA ELÁSTICA, FORNECIDA E INSTALADA EM RAMAL DE DESCARGA OU EM RAMAL DE ESGOTO SANITÁRIO. AF_08/2022 | INHI - INSTALAÇÕES HIDROS SANITÁRIAS | UN | 16,0 | 40,35 | 645,60 | 0,01 | 99,26
160325 | IOPES | Caixa de equalização de potenciais para uso interno e externo com nove (9) terminais para aterramento (BEP), em aço, com flange inferior e vedação na porta, ref. TEL-903, marca de referência Termotécnica ou equivalente | INSTALAÇÃO DE PÁRA-RAIO | und | 1,0 | 630,90 | 630,90 | 0,01 | 99,27
30.01.09 | EMBASA | ENGENHEIRO MEDIO | 3001 | H | 8,0 | 78,47 | 627,76 | 0,01 | 99,28
89796 | SINAPI | TE, PVC, SERIE NORMAL, ESGOTO PREDIAL, DN 100 X 100 MM, JUNTA ELÁSTICA, FORNECIDO E INSTALADO EM RAMAL DE DESCARGA OU RAMAL DE ESGOTO SANITÁRIO. AF_08/2022 | INHI - INSTALAÇÕES HIDROS SANITÁRIAS | UN | 15,0 | 40,73 | 610,95 | 0,01 | 99,29
69 | ORSE | Reaterro manual de valas ou áreas, compactado manualmente a 95% do pn, com compactador à percussão sapinho | Aterros / Reaterros / Compactações | m³ | 23,323 | 25,94 | 604,99 | 0,01 | 99,30
C0945 | SEINFRA | COTOVELO AÇO GALV. D= 50mm (2") | TUBOS E CONEXÕES DE AÇO | UN | 7,0 | 85,50 | 598,50 | 0,01 | 99,31
78472 | SINAPI | SERVICOS TOPOGRAFICOS PARA PAVIMENTACAO, INCLUSIVE NOTA DE SERVICOS, ACOMPANHAMENTO E GREIDE | SERT - SERVIÇOS TÉCNICOS | m² | 1.800,0 | 0,33 | 594,00 | 0,01 | 99,32
92417 | SINAPI | MONTAGEM E DESMONTAGEM DE FÔRMA DE PILARES RETANGULARES E ESTRUTURAS SIMILARES, PÉ-DIREITO DUPLO, EM CHAPA DE MADEIRA COMPENSADA RESINADA, 2 UTILIZAÇÕES. AF_09/2020 | FUES - FUNDAÇÕES E ESTRUTURAS | m² | 3,8 | 154,90 | 588,62 | 0,01 | 99,33
102731 | SINAPI | ARMAÇÃO DE MURO ALA E MURO TESTA UTILIZANDO AÇO CA-50 DE 12,5 MM - MONTAGEM. AF_07/2021 | DROP - DRENAGEM/OBRAS DE CONTENÇÃO / POÇOS DE VISITA E CAIXAS | KG | 53,0 | 11,02 | 584,06 | 0,01 | 99,34
89395 | SINAPI | TE, PVC, SOLDÁVEL, DN 25MM, INSTALADO EM RAMAL OU SUB-RAMAL DE ÁGUA - FORNECIMENTO E INSTALAÇÃO. AF_06/2022 | INHI - INSTALAÇÕES HIDROS SANITÁRIAS | UN | 53,0 | 10,93 | 579,29 | 0,01 | 99,35
95778 | SINAPI | CONDULETE DE ALUMÍNIO, TIPO C, PARA ELETRODUTO DE AÇO GALVANIZADO DN 20 MM (3/4''), APARENTE - FORNECIMENTO E INSTALAÇÃO. AF_10/2022 | INEL - INSTALAÇÃO ELÉTRICA/ELETRIFICAÇÃO E ILUMINAÇÃO EXTERNA | UN | 21,0 | 27,13 | 569,73 | 0,01 | 99,35
ARCV-SAN.024 | Próprio | ACABAMENTO DE RALO 100x100mm FORNECIMENTO E INSTALAÇÃO | INHI - INSTALAÇÕES HIDROS SANITÁRIAS | un | 17,0 | 33,38 | 567,46 | 0,01 | 99,36
ARCV - ESG.001 | Próprio | CURVA LONGA PVC, PB, JE, 90 GRAUS, DN 200 MM, PARA REDE COLETORA ESGOTO | ASTU - ASSENTAMENTO DE TUBOS E PECAS | UN | 1,0 | 558,26 | 558,26 | 0,01 | 99,37
89779 | SINAPI | LUVA DE CORRER, PVC, SERIE NORMAL, ESGOTO PREDIAL, DN 100 MM, JUNTA ELÁSTICA, FORNECIDO E INSTALADO EM RAMAL DE DESCARGA OU RAMAL DE ESGOTO SANITÁRIO. AF_08/2022 | INHI - INSTALAÇÕES HIDROS SANITÁRIAS | UN | 17,0 | 32,39 | 550,63 | 0,01 | 99,38
ARCV-PAI-04 | Próprio | FORNECIMENTO E PLANTIO DE JASMIN MANGA | URBA - URBANIZAÇÃO | un | 4,0 | 133,87 | 535,48 | 0,01 | 99,39
ARCV-ESQ.002 | Próprio | PORTA DE GIRO 100cmX100cm, 02 FOLHAs E PORTAL EM ALUMÍNIO (sentido da abertura conforme projeto) - Descrição: porta em alumínio, com veneziana ventilada, de acesso á laje técnica pelo shaft - Acabamento: Pintura eletrostática preto fosco. - Marca de Referência para esquadria de alumínio: Marca ALBRA, linha NOVA GOLD - Maçanetas: Inclusas - Dobradiças: Inclusas | ESQV - ESQUADRIAS/FERRAGENS/VIDROS | un | 1,0 | 523,20 | 523,20 | 0,01 | 99,40
91877 | SINAPI | LUVA PARA ELETRODUTO, PVC, ROSCÁVEL, DN 40 MM (1 1/4"), PARA CIRCUITOS TERMINAIS, INSTALADA EM FORRO - FORNECIMENTO E INSTALAÇÃO. AF_03/2023 | INEL - INSTALAÇÃO ELÉTRICA/ELETRIFICAÇÃO E ILUMINAÇÃO EXTERNA | UN | 45,0 | 11,52 | 518,40 | 0,01 | 99,41
89724 | SINAPI | JOELHO 90 GRAUS, PVC, SERIE NORMAL, ESGOTO PREDIAL, DN 40 MM, JUNTA SOLDÁVEL, FORNECIDO E INSTALADO EM RAMAL DE DESCARGA OU RAMAL DE ESGOTO SANITÁRIO. AF_08/2022 | INHI - INSTALAÇÕES HIDROS SANITÁRIAS | UN | 60,0 | 8,54 | 512,40 | 0,01 | 99,42
5971 | ORSE | Tampa de Inspeção em chapa metalica de aço 1/4", dim: 1,00x1,00m, inclusive pintura e cadeado - Rev. 01 | Execução de Caixas para Registros, Ventosas, Descargas e Macro-Medidores | un | 1,0 | 505,50 | 505,50 | 0,01 | 99,42
887 | ORSE | Tubo aço galvanizado c/costura 1 1/4" (32mm), p/condução fluidos, classe leve, e=2,65mm, 2,71kg/m, NBR-5580 | Tubos e Conexões de Ferro Galvanizado | m | 9,0 | 55,76 | 501,84 | 0,01 | 99,43
89750 | SINAPI | CURVA LONGA 90 GRAUS, PVC, SERIE NORMAL, ESGOTO PREDIAL, DN 100 MM, JUNTA ELÁSTICA, FORNECIDO E INSTALADO EM RAMAL DE DESCARGA OU RAMAL DE ESGOTO SANITÁRIO. AF_08/2022 | INHI - INSTALAÇÕES HIDROS SANITÁRIAS | UN | 7,0 | 70,64 | 494,48 | 0,01 | 99,44
21.028.0015-0 | EMOP | CONECTOR PARAFUSO FENDIDO COM RABICHO,EM BRONZE,PARA ATERRAMENTO,CONDUTORES DE 6 - 35MM2.FORNECIMENTO E INSTALACAO | 21 | UN | 15,0 | 32,82 | 492,30 | 0,01 | 99,45
89972 | SINAPI | KIT DE REGISTRO DE GAVETA BRUTO DE LATÃO ¾", INCLUSIVE CONEXÕES, ROSCÁVEL, INSTALADO EM RAMAL DE ÁGUA FRIA - FORNECIMENTO E INSTALAÇÃO. AF_12/2014 | INHI - INSTALAÇÕES HIDROS SANITÁRIAS | UN | 10,0 | 49,08 | 490,80 | 0,01 | 99,46
ED-50180 | SETOP | ACIONADOR MANUAL DE ALARME DE INCÊNDIO | ED- | un | 4,0 | 120,79 | 483,16 | 0,01 | 99,46
89731 | SINAPI | JOELHO 90 GRAUS, PVC, SERIE NORMAL, ESGOTO PREDIAL, DN 50 MM, JUNTA ELÁSTICA, FORNECIDO E INSTALADO EM RAMAL DE DESCARGA OU RAMAL DE ESGOTO SANITÁRIO. AF_08/2022 | INHI - INSTALAÇÕES HIDROS SANITÁRIAS | UN | 34,0 | 13,98 | 475,32 | 0,01 | 99,47
89742 | SINAPI | CURVA CURTA 90 GRAUS, PVC, SERIE NORMAL, ESGOTO PREDIAL, DN 75 MM, JUNTA ELÁSTICA, FORNECIDO E INSTALADO EM RAMAL DE DESCARGA OU RAMAL DE ESGOTO SANITÁRIO. AF_08/2022 | INHI - INSTALAÇÕES HIDROS SANITÁRIAS | UN | 13,0 | 36,52 | 474,76 | 0,01 | 99,48
89396 | SINAPI | TÊ COM BUCHA DE LATÃO NA BOLSA CENTRAL, PVC, SOLDÁVEL, DN 25MM X 1/2 , INSTALADO EM RAMAL OU SUB-RAMAL DE ÁGUA - FORNECIMENTO E INSTALAÇÃO. AF_06/2022 | INHI - INSTALAÇÕES HIDROS SANITÁRIAS | UN | 25,0 | 18,93 | 473,25 | 0,01 | 99,49
47.02.110 | CPOS/CDHU | Registro de pressão em latão fundido cromado com canopla, DN= 3/4´ - linha especial | 47.02 | UN | 4,0 | 111,07 | 444,28 | 0,01 | 99,49
ARCV-SAN.023 | Próprio | Chuveiro elétrico com cano, 5500w com ajuste de temperatura em, pelo menos, 03 posições. 220V. Modelo de referência: Bello banho Ultra, cor branca, marca LORENZETTI FORNECIMENTO E INSTALAÇÃO | INHI - INSTALAÇÕES HIDROS SANITÁRIAS | un | 4,0 | 107,66 | 430,64 | 0,01 | 99,50
89357 | SINAPI | TUBO, PVC, SOLDÁVEL, DN 32MM, INSTALADO EM RAMAL OU SUB-RAMAL DE ÁGUA - FORNECIMENTO E INSTALAÇÃO. AF_06/2022 | INHI - INSTALAÇÕES HIDROS SANITÁRIAS | M | 15,0 | 28,43 | 426,45 | 0,01 | 99,51
101562 | SINAPI | CABO DE COBRE FLEXÍVEL ISOLADO, 25 MM², 0,6/1,0 KV, PARA REDE AÉREA DE DISTRIBUIÇÃO DE ENERGIA ELÉTRICA DE BAIXA TENSÃO - FORNECIMENTO E INSTALAÇÃO. AF_07/2020 | INEL - INSTALAÇÃO ELÉTRICA/ELETRIFICAÇÃO E ILUMINAÇÃO EXTERNA | M | 20,0 | 21,24 | 424,80 | 0,01 | 99,51
73861/014 | SINAPI | CONDULETE 3/4" EM LIGA DE ALUMÍNIO FUNDIDO TIPO "LL" - FORNECIMENTO E INSTALACAO | INEL - INSTALAÇÃO ELÉTRICA/ELETRIFICAÇÃO E ILUMINAÇÃO EXTERNA | UN | 19,0 | 22,16 | 421,04 | 0,01 | 99,52
94498 | SINAPI | REGISTRO DE GAVETA BRUTO, LATÃO, ROSCÁVEL, 2" - FORNECIMENTO E INSTALAÇÃO. AF_08/2021 | INHI - INSTALAÇÕES HIDROS SANITÁRIAS | UN | 3,0 | 140,14 | 420,42 | 0,01 | 99,53
140704 | IOPES | Ponto de válvula de descarga, inclusive válvula (sem acabamento) | PONTOS HIDRO-SANITÁRIOS | pt | 1,0 | 420,30 | 420,30 | 0,01 | 99,53
ARCV-PAI-05 | Próprio | FORNECIMENTO E PLANTIO DE STRELITZIA | URBA - URBANIZAÇÃO | un | 6,0 | 68,40 | 410,40 | 0,01 | 99,54
91943 | SINAPI | CAIXA RETANGULAR 4" X 4" MÉDIA (1,30 M DO PISO), PVC, INSTALADA EM PAREDE - FORNECIMENTO E INSTALAÇÃO. AF_03/2023 | INEL - INSTALAÇÃO ELÉTRICA/ELETRIFICAÇÃO E ILUMINAÇÃO EXTERNA | UN | 20,0 | 20,15 | 403,00 | 0,01 | 99,55
1136 | ORSE | Joelho 90º de pvc rígido soldável, marrom diâm = 32mm | Tubos e Conexões de PVC Rígido Soldável | un | 40,0 | 10,00 | 400,00 | 0,01 | 99,55
98511 | SINAPI | PLANTIO DE ÁRVORE ORNAMENTAL COM ALTURA DE MUDA MAIOR QUE 2,00 M E MENOR OU IGUAL A 4,00 M. AF_05/2018 | URBA - URBANIZAÇÃO | UN | 2,0 | 198,49 | 396,98 | 0,01 | 99,56
ARCV - LOG.004 | Próprio | QUADRO DE PVC DE EMBUTIR PARA SISTEMA VDI, 20X20, TIGRE OU SIMILAR. FORNECIMENTO E INSTALAÇÃO | INEL - INSTALAÇÃO ELÉTRICA/ELETRIFICAÇÃO E ILUMINAÇÃO EXTERNA | UN | 4,0 | 98,64 | 394,56 | 0,01 | 99,57
ARCV-ELE.007 | Próprio | INTERRUPTOR MODULAR PARALELO DE 5 TEMPOS EM CAIXA 4X4, COMPLETO, TECLAS, SUPORTE E ESPELHO. MARCA PIAL PLUS, COR BRANCO. FORNECIMENTO E INSTALAÇÃO | INEL - INSTALAÇÃO ELÉTRICA/ELETRIFICAÇÃO E ILUMINAÇÃO EXTERNA | UN | 5,0 | 78,42 | 392,10 | 0,01 | 99,57
ARCV-PAI-12 | Próprio | FORNECIMENTO E APLICAÇÃO DE SEIXO ROLADO ESPALHADO | URBA - URBANIZAÇÃO | m³ | 1,0 | 388,83 | 388,83 | 0,01 | 99,58
11188 | ORSE | Cabo cobre flexível, não hologenado, 6,0mm2 - 450/750V / 70º | Pontos de Suprimento de Energia Convencionais | m | 40,0 | 9,70 | 388,00 | 0,01 | 99,59
98525 | SINAPI | LIMPEZA MECANIZADA DE CAMADA VEGETAL, VEGETAÇÃO E PEQUENAS ÁRVORES (DIÂMETRO DE TRONCO MENOR QUE 0,20 M), COM TRATOR DE ESTEIRAS.AF_05/2018 | URBA - URBANIZAÇÃO | m² | 1.000,0 | 0,38 | 380,00 | 0,01 | 99,59
ARCV-ELE.003 | Próprio | INTERRUPTOR MODULAR DE 3 TEMPOS EM CAIXA 4X2, COMPLETO, TECLAS, SUPORTE E ESPELHO. MARCA PIAL PLUS, COR BRANCO. FORNECIMENTO E INSTALAÇÃO | INEL - INSTALAÇÃO ELÉTRICA/ELETRIFICAÇÃO E ILUMINAÇÃO EXTERNA | UN | 4,0 | 94,60 | 378,40 | 0,01 | 99,60
9233 | ORSE | Assentamento de tubo aço galvanizado d= 2" | Assentamento/Montagem de Tubos e Conexões | m | 18,0 | 20,87 | 375,66 | 0,01 | 99,60
ARCV-SAN.008 | Próprio | Acabamento para válvula de descarga com sistema antivandalismo e tecnologia de duplo acionamento (para resíduos sólidos e líquidos). Modelo de referência: Válvula de descarga HYDRA DUO PRO CROMADO, marca DECA FORNECIMENTO E INSTALAÇÃO | INHI - INSTALAÇÕES HIDROS SANITÁRIAS | un | 1,0 | 374,66 | 374,66 | 0,01 | 99,61
056212 | SBC | LUVA FERRO GALVANIZADO DIAM. 3/4"" | INSTALACOES HIDRAULICAS - GAS | UN | 35,0 | 10,60 | 371,00 | 0,01 | 99,62
103978 | SINAPI | TUBO, PVC, SOLDÁVEL, DN 40MM, INSTALADO EM RAMAL DE DISTRIBUIÇÃO DE ÁGUA - FORNECIMENTO E INSTALAÇÃO. AF_06/2022 | INHI - INSTALAÇÕES HIDROS SANITÁRIAS | M | 15,0 | 24,72 | 370,80 | 0,01 | 99,62
89853 | SINAPI | CURVA LONGA 90 GRAUS, PVC, SERIE NORMAL, ESGOTO PREDIAL, DN 100 MM, JUNTA ELÁSTICA, FORNECIDO E INSTALADO EM SUBCOLETOR AÉREO DE ESGOTO SANITÁRIO. AF_08/2022 | INHI - INSTALAÇÕES HIDROS SANITÁRIAS | UN | 5,0 | 74,04 | 370,20 | 0,01 | 99,63
36.03.020 | CPOS/CDHU | Caixa de medição polifásica (500 x 600 x 200) mm, padrão concessionárias | 36.03 | UN | 1,0 | 364,82 | 364,82 | 0,01 | 99,63
ARCV-PIN.007 | Próprio | PINTURA AZUL PARA DEMARCAÇÃO DE VAGAS ESPECIAIS: TINTA EPÓXI, RETRORREFLETIVA A BASE DE RESINA ACRÍLICA COM MICROESFERAS DE VIDRO, APLICAÇÃO MANUAL. FORNECIMENTO E APLICAÇÃO (Para vagas de viatura, idoso e acessível) | PINT - PINTURAS | m² | 15,56 | 23,42 | 364,41 | 0,01 | 99,64
ARCV-SAN.007 | Próprio | Cuba em aço inox escovado de embutir nº 03 Tramontina - 40cmX34cmX17cm (FxLxP) para copa/cozinha. Com válvula de Ø 3 1/2". FORNECIMENTO E INSTALAÇÃO | INHI - INSTALAÇÕES HIDROS SANITÁRIAS | un | 1,0 | 360,59 | 360,59 | 0,01 | 99,65
ARCV-SAN.021 | Próprio | SIFÃO METÁLICO PARA PIA DE COZINHA Sifão rígido, metálico, cromado, para cozinha FORNECIMENTO E INSTALAÇÃO | INHI - INSTALAÇÕES HIDROS SANITÁRIAS | un | 1,0 | 357,36 | 357,36 | 0,01 | 99,65
89748 | SINAPI | CURVA CURTA 90 GRAUS, PVC, SERIE NORMAL, ESGOTO PREDIAL, DN 100 MM, JUNTA ELÁSTICA, FORNECIDO E INSTALADO EM RAMAL DE DESCARGA OU RAMAL DE ESGOTO SANITÁRIO. AF_08/2022 | INHI - INSTALAÇÕES HIDROS SANITÁRIAS | UN | 9,0 | 39,34 | 354,06 | 0,01 | 99,66
C2621 | SEINFRA | TUBO PVC SOLD. MARROM D= 75mm (2 1/2") | TUBOS E CONEXÕES DE PVC | M | 6,0 | 58,39 | 350,34 | 0,01 | 99,66
91885 | SINAPI | LUVA PARA ELETRODUTO, PVC, ROSCÁVEL, DN 32 MM (1"), PARA CIRCUITOS TERMINAIS, INSTALADA EM PAREDE - FORNECIMENTO E INSTALAÇÃO. AF_03/2023 | INEL - INSTALAÇÃO ELÉTRICA/ELETRIFICAÇÃO E ILUMINAÇÃO EXTERNA | UN | 30,0 | 11,61 | 348,30 | 0,01 | 99,67
1209 | ORSE | Joelho 45º pvc rígido soldável para esgoto primário diâmentro 150mm Rev.01 10/2022 | Tubos e Conexões de PVC Rígido Soldável | un | 5,0 | 67,94 | 339,70 | 0,01 | 99,67
94656 | SINAPI | ADAPTADOR CURTO COM BOLSA E ROSCA PARA REGISTRO, PVC, SOLDÁVEL, DN 25 MM X 3/4 , INSTALADO EM RESERVAÇÃO DE ÁGUA DE EDIFICAÇÃO QUE POSSUA RESERVATÓRIO DE FIBRA/FIBROCIMENTO FORNECIMENTO E INSTALAÇÃO. AF_06/2016 | INHI - INSTALAÇÕES HIDROS SANITÁRIAS | UN | 60,0 | 5,55 | 333,00 | 0,01 | 99,68
1524 | ORSE | Tubo pvc rígido soldável ponta e bolsa p/ esgoto predial, d = 40 mm | Tubos e Conexões de PVC Rígido Soldável para Esgoto | m | 21,0 | 15,67 | 329,07 | 0,01 | 99,68
98521 | SINAPI | APLICAÇÃO DE CALCÁRIO PARA CORREÇÃO DO PH DO SOLO. AF_05/2018 | URBA - URBANIZAÇÃO | m² | 1.007,6 | 0,32 | 322,43 | 0,01 | 99,69
104064 | SINAPI | CURVA LONGA, 90 GRAUS, PVC OCRE, JUNTA ELÁSTICA, DN 150 MM, PARA COLETOR PREDIAL DE ESGOTO. AF_06/2022 | LIPR - LIGAÇÕES PREDIAIS ÁGUA/ESGOTO/ENERGIA/TELEFONE | UN | 2,0 | 159,14 | 318,28 | 0,01 | 99,70
95787 | SINAPI | CONDULETE DE ALUMÍNIO, TIPO LR, PARA ELETRODUTO DE AÇO GALVANIZADO DN 20 MM (3/4''), APARENTE - FORNECIMENTO E INSTALAÇÃO. AF_10/2022 | INEL - INSTALAÇÃO ELÉTRICA/ELETRIFICAÇÃO E ILUMINAÇÃO EXTERNA | UN | 12,0 | 26,49 | 317,88 | 0,01 | 99,70
ARCV-SAN.011 | Próprio | Torneira cromada de mesa para cozinha, bica alta, linha FLEX PLUS, marca DECA FORNECIMENTO E INSTALAÇÃO | INHI - INSTALAÇÕES HIDROS SANITÁRIAS | un | 1,0 | 300,74 | 300,74 | 0,00 | 99,71
356 | ORSE | Eletroduto de pvc rígido roscável, diâm = 50mm (1 1/2") | Interligações até Quadro Geral - Eletrodutos e Conexões | m | 12,0 | 24,60 | 295,20 | 0,00 | 99,71
1178 | ORSE | Tê de redução 90º de pvc rígido soldável, marrom diâm = 40 x 32mm | Tubos e Conexões de PVC Rígido Soldável | un | 13,0 | 22,57 | 293,41 | 0,00 | 99,71
104328 | SINAPI | CAIXA SIFONADA, COM GRELHA QUADRADA, PVC, DN 150 X 150 X 50 MM, JUNTA SOLDÁVEL, FORNECIDA E INSTALADA EM RAMAL DE DESCARGA OU EM RAMAL DE ESGOTO SANITÁRIO. AF_08/2022 | INHI - INSTALAÇÕES HIDROS SANITÁRIAS | UN | 5,0 | 58,53 | 292,65 | 0,00 | 99,72
ARCV-ELE.002 | Próprio | INTERRUPTOR MODULAR DE 2 TEMPOS EM CAIXA 4X2, COMPLETO, TECLAS, SUPORTE E ESPELHO. MARCA PIAL PLUS, COR BRANCO. FORNECIMENTO E INSTALAÇÃO | INEL - INSTALAÇÃO ELÉTRICA/ELETRIFICAÇÃO E ILUMINAÇÃO EXTERNA | UN | 4,0 | 72,21 | 288,84 | 0,00 | 99,72
ARCV-INC.001 | Próprio | Adaptador galvanizado para caixa d'água de concreto 200mm x 2 1/2" - Tupy ou similar Copia da ORSE (13322) | INHI - INSTALAÇÕES HIDROS SANITÁRIAS | un | 2,0 | 141,85 | 283,70 | 0,00 | 99,73
36.03.010 | CPOS/CDHU | Caixa de medição tipo II (300 x 560 x 200) mm, padrão concessionárias | 36.03 | UN | 1,0 | 280,02 | 280,02 | 0,00 | 99,73
104345 | SINAPI | JUNÇÃO DE REDUÇÃO INVERTIDA, PVC, SÉRIE NORMAL, ESGOTO PREDIAL, DN 100 X 50 MM, JUNTA ELÁSTICA, FORNECIDO E INSTALADO EM RAMAL DE DESCARGA OU RAMAL DE ESGOTO SANITÁRIO. AF_08/2022 | INHI - INSTALAÇÕES HIDROS SANITÁRIAS | UN | 7,0 | 40,00 | 280,00 | 0,00 | 99,74
101621 | SINAPI | PREPARO DE FUNDO DE VALA COM LARGURA MAIOR OU IGUAL A 1,5 M E MENOR QUE 2,5 M, COM CAMADA DE BRITA, LANÇAMENTO MANUAL. AF_08/2020 | MOVT - MOVIMENTO DE TERRA | m³ | 1,167 | 239,84 | 279,89 | 0,00 | 99,74
91865 | SINAPI | ELETRODUTO RÍGIDO ROSCÁVEL, PVC, DN 40 MM (1 1/4"), PARA CIRCUITOS TERMINAIS, INSTALADO EM FORRO - FORNECIMENTO E INSTALAÇÃO. AF_03/2023 | INEL - INSTALAÇÃO ELÉTRICA/ELETRIFICAÇÃO E ILUMINAÇÃO EXTERNA | M | 15,0 | 18,61 | 279,15 | 0,00 | 99,75
1686 | ORSE | Luva simples pvc rígido soldável para esgoto secundário d = 150mm | Tubos e Conexões de PVC Rígido Soldável para Esgoto | un | 6,0 | 43,52 | 261,12 | 0,00 | 99,75
C4932 | SEINFRA | TOMADA SIMPLES DE PISO PARA LÓGICA RJ45, 8 FIOS, CAT-6E, COMPLETA (PLACA/TAMPA EM LATÃO 4"x2", COM 1 CONECTOR, EXCETO CAIXA 4"X2") | TOMADAS / INTERRUPTORES / ESPELHOS | UN | 4,0 | 65,02 | 260,08 | 0,00 | 99,76
170081 | SEDOP | Ponto de luz / força (c/tubul., cx. e fiaçao) ate 200W |  | PT | 1,0 | 255,14 | 255,14 | 0,00 | 99,76
C2348 | SEINFRA | TÊ PVC BRANCO C/REDUÇÃO P/ESGOTO D=100X75mm (4"X3") | TUBOS E CONEXÕES DE PVC | UN | 5,0 | 51,01 | 255,05 | 0,00 | 99,76
INS. CJF 01 | Próprio | Pagamento de Taxa de Anotação de Responsabilidade Técnica - ART | Taxas | UN | 1,0 | 254,59 | 254,59 | 0,00 | 99,77
367 | ORSE | Curva para eletroduto de pvc rígido roscável, diâm = 75mm (2 1/2") | Interligações até Quadro Geral - Eletrodutos e Conexões | un | 4,0 | 63,46 | 253,84 | 0,00 | 99,77
ED-49125 | SETOP | CONDULETE DE ALUMÍNIO, TIPO "LL", DIÂMETRO DE SAÍDA 2" (50MM), EXCLUSIVE MÓDULO E PLACA, INCLUSIVE FIXAÇÃO | ED- | un | 3,0 | 81,18 | 243,54 | 0,00 | 99,78
7859 | ORSE | Manômetro 0 a 10 Kgf/cm2, d=100mm, conexão 1/2" BSP - fornecimento e instalação | Diversos | un | 1,0 | 241,52 | 241,52 | 0,00 | 99,78
9234 | ORSE | Assentamento de tubo aço galvanizado d= 1" | Assentamento/Montagem de Tubos e Conexões | m | 18,0 | 13,25 | 238,50 | 0,00 | 99,78
376 | ORSE | Luva para eletroduto de pvc rígido roscável, diâm = 75mm (2 1/2") | Interligações até Quadro Geral - Eletrodutos e Conexões | un | 10,0 | 23,71 | 237,10 | 0,00 | 99,79
ARCV-ARC-011 | Próprio | REDUTOR Ø 1/2” – Ø 5/8” (15mm para 15,88mm) FORNECIMENTO E INSTALAÇÃO | INHI - INSTALAÇÕES HIDROS SANITÁRIAS | un | 11,0 | 21,32 | 234,52 | 0,00 | 99,79
052665 | SBC | ISOLAMENTO TERMICO TUBOS DE COBRE 28mm (1.1/8"") | INSTALACOES HIDRAULICAS - AGUA | M | 10,85 | 21,44 | 232,62 | 0,00 | 99,79
1169 | ORSE | Tê 90º de pvc rígido soldável, marrom diâm = 32mm | Tubos e Conexões de PVC Rígido Soldável | un | 19,0 | 12,13 | 230,47 | 0,00 | 99,80
ARCV-SAN.025 | Próprio | ACABAMENTO DE RALO 150x150mm FORNECIMENTO E INSTALAÇÃO | INHI - INSTALAÇÕES HIDROS SANITÁRIAS | un | 5,0 | 46,05 | 230,25 | 0,00 | 99,80
C0943 | SEINFRA | COTOVELO AÇO GALV. D= 32mm (1 1/4") | TUBOS E CONEXÕES DE AÇO | UN | 4,0 | 57,05 | 228,20 | 0,00 | 99,81
92919 | SINAPI | ARMAÇÃO DE ESTRUTURAS DIVERSAS DE CONCRETO ARMADO, EXCETO VIGAS, PILARES, LAJES E FUNDAÇÕES, UTILIZANDO AÇO CA-50 DE 10,0 MM - MONTAGEM. AF_06/2022 | FUES - FUNDAÇÕES E ESTRUTURAS | KG | 17,0 | 13,10 | 222,70 | 0,00 | 99,81
C4931 | SEINFRA | TOMADA DUPLA DE PISO PARA LÓGICA RJ45, 8 FIOS, CAT-6E, COMPLETA (PLACA/TAMPA EM LATÃO 4"x4", COM 2 CONECTORES, EXCETO CAIXA 4"X4") | TOMADAS / INTERRUPTORES / ESPELHOS | UN | 2,0 | 110,80 | 221,60 | 0,00 | 99,81
95796 | SINAPI | CONDULETE DE ALUMÍNIO, TIPO T, PARA ELETRODUTO DE AÇO GALVANIZADO DN 25 MM (1''), APARENTE - FORNECIMENTO E INSTALAÇÃO. AF_10/2022 | INEL - INSTALAÇÃO ELÉTRICA/ELETRIFICAÇÃO E ILUMINAÇÃO EXTERNA | UN | 5,0 | 43,23 | 216,15 | 0,00 | 99,82
ARCV-EQP.016 | Próprio | BOTÃO DE SAÍDA INOX BT 3000 COM CAIXA AUTOMOTIZADA. FORNECIMENTO E INSTALAÇÃO | FOMA - FORNECIMENTO DE MATERIAIS E EQUIPAMENTOS | UN | 2,0 | 107,89 | 215,78 | 0,00 | 99,82
32.11.310 | CPOS/CDHU | Isolamento térmico em espuma elastomérica, espessura de 19 a 26 mm, para tubulação de 7/8´ (cobre) ou 1/2´ (ferro) | 32.11 | M | 6,6 | 31,55 | 208,23 | 0,00 | 99,82
10091 | ORSE | Fixador tipo Ômega em cobre, l=15mm, c/furos d=5,5mm e trava p/cabo de 35mm², ref:TEL-833 ou similar (p/SPDA) | Diversos | un | 130,0 | 1,59 | 206,70 | 0,00 | 99,83
681 | ORSE | Conector para haste de aterramento 5/8" - fornecimento e assentamento - Rev 02 (10/2021) | Pontos de Suprimento de Telefone | un | 34,0 | 6,04 | 205,36 | 0,00 | 99,83
1118 | ORSE | Curva 90º de pvc rígido soldável, marrom diâm = 32mm | Tubos e Conexões de PVC Rígido Soldável | un | 14,0 | 14,53 | 203,42 | 0,00 | 99,83
9670 | ORSE | Fornecimento e instalação de pressostato 0 a 10 kgf/cm2 | Diversos | un | 1,0 | 203,03 | 203,03 | 0,00 | 99,84
723 | ORSE | Fornecimento e instalação de saída horizontal para eletroduto 3/4" (ref. vl 33 valemam ou similar) | Pontos de Suprimento de Lógica | un | 30,0 | 6,73 | 201,90 | 0,00 | 99,84
92688 | SINAPI | TUBO DE AÇO GALVANIZADO COM COSTURA, CLASSE MÉDIA, CONEXÃO ROSQUEADA, DN 20 (3/4"), INSTALADO EM RAMAIS E SUB-RAMAIS DE GÁS - FORNECIMENTO E INSTALAÇÃO. AF_10/2020 | INHI - INSTALAÇÕES HIDROS SANITÁRIAS | M | 6,0 | 33,17 | 199,02 | 0,00 | 99,84
83386 | SINAPI | CAIXA DE PASSAGEM PVC 4X4" - FORNECIMENTO E INSTALACAO | INEL - INSTALAÇÃO ELÉTRICA/ELETRIFICAÇÃO E ILUMINAÇÃO EXTERNA | UN | 15,0 | 13,01 | 195,15 | 0,00 | 99,85
9967 | ORSE | Joelho 90º pvc rígido soldável d=150mm Rev. 01 - 10/2022 | Tubos e Conexões de PVC Rígido Soldável | un | 3,0 | 64,73 | 194,19 | 0,00 | 99,85
ARCV - LOG.003 | Próprio | QUADRO DE PVC DE EMBUTIR PARA SISTEMA VDI, 30X30, TIGRE OU SIMILAR. FORNECIMENTO E INSTALAÇÃO | INEL - INSTALAÇÃO ELÉTRICA/ELETRIFICAÇÃO E ILUMINAÇÃO EXTERNA | UN | 1,0 | 193,76 | 193,76 | 0,00 | 99,85
ARCV-SAN.013 | Próprio | Torneira de parede do tipo esfera para máquina de lavar roupa, cód.: 00784006, marca DOCOL FORNECIMENTO E INSTALAÇÃO | INHI - INSTALAÇÕES HIDROS SANITÁRIAS | un | 1,0 | 193,04 | 193,04 | 0,00 | 99,86
89776 | SINAPI | LUVA DE CORRER, PVC, SERIE NORMAL, ESGOTO PREDIAL, DN 75 MM, JUNTA ELÁSTICA, FORNECIDO E INSTALADO EM RAMAL DE DESCARGA OU RAMAL DE ESGOTO SANITÁRIO. AF_08/2022 | INHI - INSTALAÇÕES HIDROS SANITÁRIAS | UN | 8,0 | 24,03 | 192,24 | 0,00 | 99,86
89581 | SINAPI | JOELHO 90 GRAUS, PVC, SERIE R, ÁGUA PLUVIAL, DN 75 MM, JUNTA ELÁSTICA, FORNECIDO E INSTALADO EM CONDUTORES VERTICAIS DE ÁGUAS PLUVIAIS. AF_06/2022 | INHI - INSTALAÇÕES HIDROS SANITÁRIAS | UN | 6,0 | 31,04 | 186,24 | 0,00 | 99,86
100308 | SINAPI | MECÂNICO DE REFRIGERAÇÃO COM ENCARGOS COMPLEMENTARES | SEDI - SERVIÇOS DIVERSOS | H | 8,0 | 23,07 | 184,56 | 0,00 | 99,86
89744 | SINAPI | JOELHO 90 GRAUS, PVC, SERIE NORMAL, ESGOTO PREDIAL, DN 100 MM, JUNTA ELÁSTICA, FORNECIDO E INSTALADO EM RAMAL DE DESCARGA OU RAMAL DE ESGOTO SANITÁRIO. AF_08/2022 | INHI - INSTALAÇÕES HIDROS SANITÁRIAS | UN | 7,0 | 25,91 | 181,37 | 0,00 | 99,87
89753 | SINAPI | LUVA SIMPLES, PVC, SERIE NORMAL, ESGOTO PREDIAL, DN 50 MM, JUNTA ELÁSTICA, FORNECIDO E INSTALADO EM RAMAL DE DESCARGA OU RAMAL DE ESGOTO SANITÁRIO. AF_08/2022 | INHI - INSTALAÇÕES HIDROS SANITÁRIAS | UN | 22,0 | 7,86 | 172,92 | 0,00 | 99,87
104171 | SINAPI | LUVA DE CORRER, PVC, SERIE R, ÁGUA PLUVIAL, DN 150 MM, JUNTA ELÁSTICA, FORNECIDO E INSTALADO EM RAMAL DE ENCAMINHAMENTO. AF_06/2022 | INHI - INSTALAÇÕES HIDROS SANITÁRIAS | UN | 2,0 | 86,07 | 172,14 | 0,00 | 99,87
C0942 | SEINFRA | COTOVELO AÇO GALV. D= 25mm (1") | TUBOS E CONEXÕES DE AÇO | UN | 5,0 | 34,42 | 172,10 | 0,00 | 99,88
94496 | SINAPI | REGISTRO DE GAVETA BRUTO, LATÃO, ROSCÁVEL, 1 1/4" - FORNECIMENTO E INSTALAÇÃO. AF_08/2021 | INHI - INSTALAÇÕES HIDROS SANITÁRIAS | UN | 2,0 | 80,07 | 160,14 | 0,00 | 99,88
1137 | ORSE | Joelho 90º de pvc rígido soldável, marrom diâm = 40mm | Tubos e Conexões de PVC Rígido Soldável | un | 9,0 | 17,63 | 158,67 | 0,00 | 99,88
ARCV-PED.013 | Próprio | Peitoril em Granito Branco Arabesco ou Dallas -120cmx17cm FORNECIMENTO E INSTALAÇÃO | ASTU - ASSENTAMENTO DE TUBOS E PECAS | un | 1,0 | 150,55 | 150,55 | 0,00 | 99,88
ARCV-PED.014 | Próprio | Peitoril em Granito Branco Arabesco ou Dallas -200cmx17cm FORNECIMENTO E INSTALAÇÃO | ASTU - ASSENTAMENTO DE TUBOS E PECAS | un | 1,0 | 150,55 | 150,55 | 0,00 | 99,89
95789 | SINAPI | CONDULETE DE ALUMÍNIO, TIPO LR, PARA ELETRODUTO DE AÇO GALVANIZADO DN 25 MM (1''), APARENTE - FORNECIMENTO E INSTALAÇÃO. AF_10/2022 | INEL - INSTALAÇÃO ELÉTRICA/ELETRIFICAÇÃO E ILUMINAÇÃO EXTERNA | UN | 4,0 | 36,81 | 147,24 | 0,00 | 99,89
91876 | SINAPI | LUVA PARA ELETRODUTO, PVC, ROSCÁVEL, DN 32 MM (1"), PARA CIRCUITOS TERMINAIS, INSTALADA EM FORRO - FORNECIMENTO E INSTALAÇÃO. AF_03/2023 | INEL - INSTALAÇÃO ELÉTRICA/ELETRIFICAÇÃO E ILUMINAÇÃO EXTERNA | UN | 16,0 | 9,11 | 145,76 | 0,00 | 99,89
08.14.002 | FDE | REGISTRO DE GAVETA BRUTO DN 20MM (3/4") | Reservatorio: instalacoes - demais servicos | UN | 2,0 | 72,59 | 145,18 | 0,00 | 99,89
89600 | SINAPI | LUVA DE CORRER, PVC, SERIE R, ÁGUA PLUVIAL, DN 75 MM, JUNTA ELÁSTICA, FORNECIDO E INSTALADO EM CONDUTORES VERTICAIS DE ÁGUAS PLUVIAIS. AF_06/2022 | INHI - INSTALAÇÕES HIDROS SANITÁRIAS | UN | 6,0 | 24,19 | 145,14 | 0,00 | 99,90
ARCV-ELE.005 | Próprio | INTERRUPTOR MODULAR PARALELO DE 1 TEMPOS EM CAIXA 4X2, COMPLETO, TECLAS, SUPORTE E ESPELHO. MARCA PIAL PLUS, COR BRANCO. FORNECIMENTO E INSTALAÇÃO | INEL - INSTALAÇÃO ELÉTRICA/ELETRIFICAÇÃO E ILUMINAÇÃO EXTERNA | UN | 4,0 | 35,00 | 140,00 | 0,00 | 99,90
ARCV-PED.012 | Próprio | Peitoril em Granito Branco Arabesco ou Dallas -100cmx17cm FORNECIMENTO E INSTALAÇÃO | ASTU - ASSENTAMENTO DE TUBOS E PECAS | un | 1,0 | 134,44 | 134,44 | 0,00 | 99,90
ARCV-ELE.009 | Próprio | INTERRUPTOR INTERMEDIÁRIO DE 2 TEMPOS EM CAIXA 4X2, COMPLETO, COM MÓDULO DE TECLA, SUPORTE E ESPELHO. MARCA PIAL PLUS, COR BRANCO. FORNECIMENTO E INSTALAÇÃO. | INEL - INSTALAÇÃO ELÉTRICA/ELETRIFICAÇÃO E ILUMINAÇÃO EXTERNA | UN | 2,0 | 65,81 | 131,62 | 0,00 | 99,90
ED-15790 | SETOP | CONJUNTO DE DUAS (2) TOMADAS PADRÃO, TRÊS (3) POLOS, CORRENTE 10A, TENSÃO 250V, (2P+T/10A-250V), COM PLACA 4"X4" DE DOIS (2) POSTOS, INCLUSIVE FORNECIMENTO, INSTALAÇÃO, SUPORTE, MÓDULO E PLACA | ED- | un | 3,0 | 43,26 | 129,78 | 0,00 | 99,90
89737 | SINAPI | JOELHO 90 GRAUS, PVC, SERIE NORMAL, ESGOTO PREDIAL, DN 75 MM, JUNTA ELÁSTICA, FORNECIDO E INSTALADO EM RAMAL DE DESCARGA OU RAMAL DE ESGOTO SANITÁRIO. AF_08/2022 | INHI - INSTALAÇÕES HIDROS SANITÁRIAS | UN | 6,0 | 21,27 | 127,62 | 0,00 | 99,91
ARCV-ARC-012 | Próprio | REDUTOR Ø 1 1/2” – Ø 1 5/8” (38,10mm para 41,28mm) FORNECIMENTO E INSTALAÇÃO | INHI - INSTALAÇÕES HIDROS SANITÁRIAS | un | 3,0 | 42,50 | 127,50 | 0,00 | 99,91
10696 | ORSE | Curva 90° longa em pvc rígido soldável, diâm = 150mm Rev. 01 - 10/2022 | Tubos e Conexões de PVC Rígido Soldável para Esgoto | un | 1,0 | 127,45 | 127,45 | 0,00 | 99,91
73861/015 | SINAPI | CONDULETE 1" EM LIGA DE ALUMÍNIO FUNDIDO TIPO "LL" - FORNECIMENTO E INSTALACAO | INEL - INSTALAÇÃO ELÉTRICA/ELETRIFICAÇÃO E ILUMINAÇÃO EXTERNA | UN | 4,0 | 31,38 | 125,52 | 0,00 | 99,91
47.05.010 | CPOS/CDHU | Válvula de retenção horizontal em bronze, DN= 3/4´ | 47.05 | UN | 1,0 | 121,61 | 121,61 | 0,00 | 99,91
ARCV-PED.011 | Próprio | Peitoril em Granito Branco Arabesco ou Dallas -80cmx17cm FORNECIMENTO E INSTALAÇÃO | ASTU - ASSENTAMENTO DE TUBOS E PECAS | un | 1,0 | 118,34 | 118,34 | 0,00 | 99,92
94495 | SINAPI | REGISTRO DE GAVETA BRUTO, LATÃO, ROSCÁVEL, 1" - FORNECIMENTO E INSTALAÇÃO. AF_08/2021 | INHI - INSTALAÇÕES HIDROS SANITÁRIAS | UN | 2,0 | 58,77 | 117,54 | 0,00 | 99,92
ARCV-PIS.005 | Próprio | Soleira em Granito Branco Arabesco ou Dallas com medidas dos vãos - 80cm x 20cm. FORNECIMENTO E INSTALAÇÃO | PAVI - PAVIMENTAÇÃO | m² | 2,0 | 57,03 | 114,06 | 0,00 | 99,92
ARCV-EXA.002 | Próprio | GRADE DE ACABAMENTO INTERNO GAI 150 - ⌀ 6”. FORNECIMENTO E INSTALAÇÃO | ASTU - ASSENTAMENTO DE TUBOS E PECAS | un | 4,0 | 28,45 | 113,80 | 0,00 | 99,92
ARCV-ARC-010 | Próprio | REDUTOR Ø 5/8” – Ø 3/4” (15,88mm – 19,05mm) FORNECIMENTO E INSTALAÇÃO | INHI - INSTALAÇÕES HIDROS SANITÁRIAS | un | 5,0 | 22,58 | 112,90 | 0,00 | 99,92
95801 | SINAPI | CONDULETE DE ALUMÍNIO, TIPO X, PARA ELETRODUTO DE AÇO GALVANIZADO DN 20 MM (3/4''), APARENTE - FORNECIMENTO E INSTALAÇÃO. AF_10/2022 | INEL - INSTALAÇÃO ELÉTRICA/ELETRIFICAÇÃO E ILUMINAÇÃO EXTERNA | UN | 3,0 | 36,64 | 109,92 | 0,00 | 99,93
93014 | SINAPI | LUVA PARA ELETRODUTO, PVC, ROSCÁVEL, DN 60 MM (2"), PARA REDE ENTERRADA DE DISTRIBUIÇÃO DE ENERGIA ELÉTRICA - FORNECIMENTO E INSTALAÇÃO. AF_12/2021 | INEL - INSTALAÇÃO ELÉTRICA/ELETRIFICAÇÃO E ILUMINAÇÃO EXTERNA | UN | 6,0 | 18,18 | 109,08 | 0,00 | 99,93
1687 | ORSE | Junção simples pvc rígido sóldável para esgoto secundário ø 150x75 | Tubos e Conexões de PVC Rígido Soldável para Esgoto | un | 1,0 | 105,41 | 105,41 | 0,00 | 99,93
1526 | ORSE | Tubo pvc rígido soldável ponta e bolsa p/ esgoto predial, d = 75 mm | Tubos e Conexões de PVC Rígido Soldável para Esgoto | m | 3,0 | 33,42 | 100,26 | 0,00 | 99,93
ARCV-ARC-007 | Próprio | REDUTOR Ø 1 1/8” – Ø 1 1/4” (28,58mm – 31,75mm) FORNECIMENTO E INSTALAÇÃO | INHI - INSTALAÇÕES HIDROS SANITÁRIAS | un | 5,0 | 19,87 | 99,35 | 0,00 | 99,93
055714 | SBC | TE 90 FERRO GALVANIZADO DIAM. 2"" | INSTALACOES HIDRAULICAS - INCENDIO | UN | 2,0 | 49,55 | 99,10 | 0,00 | 99,93
89834 | SINAPI | JUNÇÃO SIMPLES, PVC, SERIE NORMAL, ESGOTO PREDIAL, DN 100 X 100 MM, JUNTA ELÁSTICA, FORNECIDO E INSTALADO EM PRUMADA DE ESGOTO SANITÁRIO OU VENTILAÇÃO. AF_08/2022 | INHI - INSTALAÇÕES HIDROS SANITÁRIAS | UN | 2,0 | 49,24 | 98,48 | 0,00 | 99,94
91893 | SINAPI | CURVA 90 GRAUS PARA ELETRODUTO, PVC, ROSCÁVEL, DN 32 MM (1"), PARA CIRCUITOS TERMINAIS, INSTALADA EM FORRO - FORNECIMENTO E INSTALAÇÃO. AF_03/2023 | INEL - INSTALAÇÃO ELÉTRICA/ELETRIFICAÇÃO E ILUMINAÇÃO EXTERNA | UN | 6,0 | 16,04 | 96,24 | 0,00 | 99,94
8405 | ORSE | Registro gaveta, base (sem acabamento) d=32mm (1 1/4"), ref.4509, Deca ou similar | Louças e Metais Sanitários | un | 1,0 | 95,28 | 95,28 | 0,00 | 99,94
ARCV-PIN.006 | Próprio | PINTURA AMARELA PARA DEMARCAÇÃO DE VIA: TINTA EPÓXI, RETRORREFLETIVA A BASE DE RESINA ACRÍLICA COM MICROESFERAS DE VIDRO, APLICAÇÃO MANUAL. FORNECIMENTO E APLICAÇÃO | PINT - PINTURAS | m² | 4,0 | 23,42 | 93,68 | 0,00 | 99,94
371 | ORSE | Luva para eletroduto de pvc rígido roscável, diâm = 25mm (3/4") | Interligações até Quadro Geral - Eletrodutos e Conexões | un | 33,0 | 2,79 | 92,07 | 0,00 | 99,94
91896 | SINAPI | CURVA 90 GRAUS PARA ELETRODUTO, PVC, ROSCÁVEL, DN 40 MM (1 1/4"), PARA CIRCUITOS TERMINAIS, INSTALADA EM FORRO - FORNECIMENTO E INSTALAÇÃO. AF_03/2023 | INEL - INSTALAÇÃO ELÉTRICA/ELETRIFICAÇÃO E ILUMINAÇÃO EXTERNA | UN | 5,0 | 18,41 | 92,05 | 0,00 | 99,94
9138 | ORSE | Caixa de passagem pvc 4"x4", sistema "x", com tampa | Interligações até Quadro Geral - Fios e Cabos | un | 4,0 | 22,82 | 91,28 | 0,00 | 99,94
93018 | SINAPI | CURVA 90 GRAUS PARA ELETRODUTO, PVC, ROSCÁVEL, DN 50 MM (1 1/2"), PARA REDE ENTERRADA DE DISTRIBUIÇÃO DE ENERGIA ELÉTRICA - FORNECIMENTO E INSTALAÇÃO. AF_12/2021 | INEL - INSTALAÇÃO ELÉTRICA/ELETRIFICAÇÃO E ILUMINAÇÃO EXTERNA | UN | 4,0 | 22,28 | 89,12 | 0,00 | 99,95
93020 | SINAPI | CURVA 90 GRAUS PARA ELETRODUTO, PVC, ROSCÁVEL, DN 60 MM (2"), PARA REDE ENTERRADA DE DISTRIBUIÇÃO DE ENERGIA ELÉTRICA - FORNECIMENTO E INSTALAÇÃO. AF_12/2021 | INEL - INSTALAÇÃO ELÉTRICA/ELETRIFICAÇÃO E ILUMINAÇÃO EXTERNA | UN | 3,0 | 29,46 | 88,38 | 0,00 | 99,95
95693 | SINAPI | LUVA SIMPLES, PVC, SÉRIE NORMAL, ESGOTO PREDIAL, DN 150 MM, JUNTA ELÁSTICA, FORNECIDO E INSTALADO EM SUBCOLETOR AÉREO DE ESGOTO SANITÁRIO. AF_08/2022 | INHI - INSTALAÇÕES HIDROS SANITÁRIAS | UN | 2,0 | 44,05 | 88,10 | 0,00 | 99,95
9254 | ORSE | Assentamento de Registro gaveta bruto, d = 65 mm (2 1/2") | Assentamento de Registros | un | 2,0 | 43,79 | 87,58 | 0,00 | 99,95
91944 | SINAPI | CAIXA RETANGULAR 4" X 4" BAIXA (0,30 M DO PISO), PVC, INSTALADA EM PAREDE - FORNECIMENTO E INSTALAÇÃO. AF_03/2023 | INEL - INSTALAÇÃO ELÉTRICA/ELETRIFICAÇÃO E ILUMINAÇÃO EXTERNA | UN | 6,0 | 14,57 | 87,42 | 0,00 | 99,95
93013 | SINAPI | LUVA PARA ELETRODUTO, PVC, ROSCÁVEL, DN 50 MM (1 1/2"), PARA REDE ENTERRADA DE DISTRIBUIÇÃO DE ENERGIA ELÉTRICA - FORNECIMENTO E INSTALAÇÃO. AF_12/2021 | INEL - INSTALAÇÃO ELÉTRICA/ELETRIFICAÇÃO E ILUMINAÇÃO EXTERNA | UN | 6,0 | 14,51 | 87,06 | 0,00 | 99,95
ARCV-ELE.006 | Próprio | INTERRUPTOR MODULAR PARALELO DE 2 TEMPOS EM CAIXA 4X2, COMPLETO, TECLAS, SUPORTE E ESPELHO. MARCA PIAL PLUS, COR BRANCO. FORNECIMENTO E INSTALAÇÃO | INEL - INSTALAÇÃO ELÉTRICA/ELETRIFICAÇÃO E ILUMINAÇÃO EXTERNA | UN | 2,0 | 43,03 | 86,06 | 0,00 | 99,95
1160 | ORSE | Luva de redução de pvc rígido soldável, marrom, diâm = 40 x 32mm | Tubos e Conexões de PVC Rígido Soldável | un | 7,0 | 12,23 | 85,61 | 0,00 | 99,96
4994 | ORSE | Luva de redução pvc rigido soldavel e c/bucha de latão, d= 25 x 1/2" | Tubos e Conexões de PVC Rígido Soldável | un | 8,0 | 10,60 | 84,80 | 0,00 | 99,96
ARCV-EQP.0021 | Próprio | SUPORTE FIXO DE PAREDE PARA TVS DE 32"A 65" COM PESO ATÉ 50KG - N01V4 ELG | Equipamento para Aquisição Permanente | UN | 1,0 | 83,93 | 83,93 | 0,00 | 99,96
89810 | SINAPI | JOELHO 45 GRAUS, PVC, SERIE NORMAL, ESGOTO PREDIAL, DN 100 MM, JUNTA ELÁSTICA, FORNECIDO E INSTALADO EM PRUMADA DE ESGOTO SANITÁRIO OU VENTILAÇÃO. AF_08/2022 | INHI - INSTALAÇÕES HIDROS SANITÁRIAS | UN | 3,0 | 27,64 | 82,92 | 0,00 | 99,96
7877 | ORSE | Curva horizontal 100 x 50 mm para eletrocalha metálica, com ângulo 90° (ref.: mopa ou similar) | Pontos de Suprimento de Energia para Computador | un | 4,0 | 20,44 | 81,76 | 0,00 | 99,96
91862 | SINAPI | ELETRODUTO RÍGIDO ROSCÁVEL, PVC, DN 20 MM (1/2"), PARA CIRCUITOS TERMINAIS, INSTALADO EM FORRO - FORNECIMENTO E INSTALAÇÃO. AF_03/2023 | INEL - INSTALAÇÃO ELÉTRICA/ELETRIFICAÇÃO E ILUMINAÇÃO EXTERNA | M | 9,0 | 8,96 | 80,64 | 0,00 | 99,96
8113 | ORSE | Tê horizontal 100 x 50 mm com base lisa perfurada para eletrocalha metálica (ref. Mopa ou similar) | Pontos de Suprimento de Energia para Computador | un | 3,0 | 25,79 | 77,37 | 0,00 | 99,96
1119 | ORSE | Curva 90º de pvc rígido soldável, marrom diâm = 40mm | Tubos e Conexões de PVC Rígido Soldável | un | 3,0 | 24,13 | 72,39 | 0,00 | 99,96
12767 | ORSE | Módulo de tomada 2p + t,10A-250V, branca, para Mopost, ref .: 149-123-BR, da Mopa ou similar | Fusíveis, Disjuntores e Chaves | un | 5,0 | 14,23 | 71,15 | 0,00 | 99,97
ARCV-ARC-008 | Próprio | REDUTOR Ø 1 3/8” – Ø 1 1/2” (34,93mm – 38,10mm) FORNECIMENTO E INSTALAÇÃO | INHI - INSTALAÇÕES HIDROS SANITÁRIAS | un | 3,0 | 23,57 | 70,71 | 0,00 | 99,97
981 | ORSE | Fornecimento e assentamento de união de ferro galvanizado assento bronze de 3/4" | Tubos e Conexões de Ferro Galvanizado | un | 1,0 | 69,65 | 69,65 | 0,00 | 99,97
1609 | ORSE | Tê 90° em pvc rígido soldável, para esgoto secundário, diâm = 40mm | Tubos e Conexões de PVC Rígido Soldável para Esgoto | un | 6,0 | 11,31 | 67,86 | 0,00 | 99,97
ARCV-PIS.009 | Próprio | Soleira em Granito Branco Arabesco ou Dallas com medidas dos vãos - 70cm x 15cm. FORNECIMENTO E INSTALAÇÃO | PAVI - PAVIMENTAÇÃO | m² | 1,0 | 67,53 | 67,53 | 0,00 | 99,97
1170 | ORSE | Tê 90º de pvc rígido soldável, marrom diâm = 40mm | Tubos e Conexões de PVC Rígido Soldável | un | 3,0 | 22,36 | 67,08 | 0,00 | 99,97
72544 | SINAPI | CURVA PVC CURTA 90º ESGOTO 50MM - FORNECIMENTO E INSTALACAO | INHI - INSTALAÇÕES HIDROS SANITÁRIAS | UN | 4,0 | 16,75 | 67,00 | 0,00 | 99,97
102711 | SINAPI | JUNÇÃO DUPLA DE PVC, SÉRIE NORMAL, PARA ESGOTO PREDIAL, DN 100 X 100 X 100 MM, INSTALADA EM DRENO - FORNECIMENTO E INSTALAÇÃO. AF_07/2021 | DROP - DRENAGEM/OBRAS DE CONTENÇÃO / POÇOS DE VISITA E CAIXAS | UN | 1,0 | 66,92 | 66,92 | 0,00 | 99,97
104343 | SINAPI | JUNÇÃO DE REDUÇÃO INVERTIDA, PVC, SÉRIE NORMAL, ESGOTO PREDIAL, DN 75 X 50 MM, JUNTA ELÁSTICA, FORNECIDO E INSTALADO EM RAMAL DE DESCARGA OU RAMAL DE ESGOTO SANITÁRIO. AF_08/2022 | INHI - INSTALAÇÕES HIDROS SANITÁRIAS | UN | 2,0 | 31,84 | 63,68 | 0,00 | 99,97
ED-49124 | SETOP | CONDULETE DE ALUMÍNIO, TIPO "LL", DIÂMETRO DE SAÍDA 1.1/2" (40MM), EXCLUSIVE MÓDULO E PLACA, INCLUSIVE FIXAÇÃO | ED- | un | 1,0 | 62,00 | 62,00 | 0,00 | 99,98
ARCV-ELE.004 | Próprio | INTERRUPTOR MODULAR DE 4 TEMPOS EM CAIXA 4X4, COMPLETO, TECLAS, SUPORTE E ESPELHO. MARCA PIAL PLUS, COR BRANCO. FORNECIMENTO E INSTALAÇÃO | INEL - INSTALAÇÃO ELÉTRICA/ELETRIFICAÇÃO E ILUMINAÇÃO EXTERNA | UN | 1,0 | 60,45 | 60,45 | 0,00 | 99,98
ARCV-ELE.008 | Próprio | INTERRUPTOR INTERMEDIÁRIO DE 1 TEMPO EM CAIXA 4X2, COMPLETO, COM MÓDULO DE TECLA, SUPORTE E ESPELHO. MARCA PIAL PLUS, COR BRANCO. FORNECIMENTO E INSTALAÇÃO. | INEL - INSTALAÇÃO ELÉTRICA/ELETRIFICAÇÃO E ILUMINAÇÃO EXTERNA | UN | 1,0 | 59,57 | 59,57 | 0,00 | 99,98
1102 | ORSE | Cruzeta de pvc rígido soldável, marrom, diâm = 25mm | Tubos e Conexões de PVC Rígido Soldável | un | 2,0 | 29,10 | 58,20 | 0,00 | 99,98
93008 | SINAPI | ELETRODUTO RÍGIDO ROSCÁVEL, PVC, DN 50 MM (1 1/2"), PARA REDE ENTERRADA DE DISTRIBUIÇÃO DE ENERGIA ELÉTRICA - FORNECIMENTO E INSTALAÇÃO. AF_12/2021 | INEL - INSTALAÇÃO ELÉTRICA/ELETRIFICAÇÃO E ILUMINAÇÃO EXTERNA | M | 3,0 | 18,73 | 56,19 | 0,00 | 99,98
89743 | SINAPI | CURVA LONGA 90 GRAUS, PVC, SERIE NORMAL, ESGOTO PREDIAL, DN 75 MM, JUNTA ELÁSTICA, FORNECIDO E INSTALADO EM RAMAL DE DESCARGA OU RAMAL DE ESGOTO SANITÁRIO. AF_08/2022 | INHI - INSTALAÇÕES HIDROS SANITÁRIAS | UN | 1,0 | 54,91 | 54,91 | 0,00 | 99,98
89400 | SINAPI | TÊ DE REDUÇÃO, PVC, SOLDÁVEL, DN 32MM X 25MM, INSTALADO EM RAMAL OU SUB-RAMAL DE ÁGUA - FORNECIMENTO E INSTALAÇÃO. AF_06/2022 | INHI - INSTALAÇÕES HIDROS SANITÁRIAS | UN | 3,0 | 17,80 | 53,40 | 0,00 | 99,98
7596 | ORSE | Tê sanitário em pvc rígido soldável, para esgoto primário, diâm = 40 x 40mm | Tubos e Conexões de PVC Rígido Soldável para Esgoto | un | 3,0 | 17,76 | 53,28 | 0,00 | 99,98
ARCV-EXA.003 | Próprio | GRELHA REDONDA FIXA COM COLARINHO S 150 FORNECIMENTO E INSTALAÇÃO | ASTU - ASSENTAMENTO DE TUBOS E PECAS | un | 2,0 | 26,64 | 53,28 | 0,00 | 99,98
ARCV-PIS.008 | Próprio | Soleira em Granito Branco Arabesco ou Dallas com medidas dos vãos - 80cm x 15cm. FORNECIMENTO E INSTALAÇÃO | PAVI - PAVIMENTAÇÃO | m² | 1,0 | 53,24 | 53,24 | 0,00 | 99,98
939 | ORSE | Fornecimento e assentamento de luva de ferro galvanizado de 2" | Tubos e Conexões de Ferro Galvanizado | un | 1,0 | 53,09 | 53,09 | 0,00 | 99,98
89774 | SINAPI | LUVA SIMPLES, PVC, SERIE NORMAL, ESGOTO PREDIAL, DN 75 MM, JUNTA ELÁSTICA, FORNECIDO E INSTALADO EM RAMAL DE DESCARGA OU RAMAL DE ESGOTO SANITÁRIO. AF_08/2022 | INHI - INSTALAÇÕES HIDROS SANITÁRIAS | UN | 4,0 | 13,19 | 52,76 | 0,00 | 99,99
952 | ORSE | Fornecimento e assentamento de te de ferro galvanizado de 3/4" | Tubos e Conexões de Ferro Galvanizado | un | 2,0 | 26,24 | 52,48 | 0,00 | 99,99
89752 | SINAPI | LUVA SIMPLES, PVC, SERIE NORMAL, ESGOTO PREDIAL, DN 40 MM, JUNTA SOLDÁVEL, FORNECIDO E INSTALADO EM RAMAL DE DESCARGA OU RAMAL DE ESGOTO SANITÁRIO. AF_08/2022 | INHI - INSTALAÇÕES HIDROS SANITÁRIAS | UN | 8,0 | 6,39 | 51,12 | 0,00 | 99,99
ED-49123 | SETOP | CONDULETE DE ALUMÍNIO, TIPO "LL", DIÂMETRO DE SAÍDA 1.1/4" (32MM), EXCLUSIVE MÓDULO E PLACA, INCLUSIVE FIXAÇÃO | ED- | un | 1,0 | 50,10 | 50,10 | 0,00 | 99,99
89784 | SINAPI | TE, PVC, SERIE NORMAL, ESGOTO PREDIAL, DN 50 X 50 MM, JUNTA ELÁSTICA, FORNECIDO E INSTALADO EM RAMAL DE DESCARGA OU RAMAL DE ESGOTO SANITÁRIO. AF_08/2022 | INHI - INSTALAÇÕES HIDROS SANITÁRIAS | UN | 2,0 | 22,67 | 45,34 | 0,00 | 99,99
103042 | SINAPI | REGISTRO DE ESFERA, PVC, ROSCÁVEL, COM BORBOLETA, 3/4" - FORNECIMENTO E INSTALAÇÃO. AF_08/2021 | INHI - INSTALAÇÕES HIDROS SANITÁRIAS | UN | 2,0 | 22,44 | 44,88 | 0,00 | 99,99
ARCV-SAN.022 | Próprio | SIFÃO DO TIPO FLEXÍVEL EM PVC 1 X 1.1/2 Sifão sanfonado para tanque suspenso de coluna FORNECIMENTO E INSTALAÇÃO | INHI - INSTALAÇÕES HIDROS SANITÁRIAS | un | 2,0 | 21,93 | 43,86 | 0,00 | 99,99
1584 | ORSE | Redução excentrica em pvc rígido soldável, para esgoto primário, diâm = 100 x 75mm | Tubos e Conexões de PVC Rígido Soldável para Esgoto | un | 2,0 | 21,78 | 43,56 | 0,00 | 99,99
ARCV-ARC-006 | Próprio | REDUTOR Ø7/8” – Ø 1” (22,23mm – 25,4mm) FORNECIMENTO E INSTALAÇÃO | INHI - INSTALAÇÕES HIDROS SANITÁRIAS | un | 2,0 | 19,23 | 38,46 | 0,00 | 99,99
056090 | SBC | COTOVELO 90 GALVANIZADO DIAM. 3/4"" | INSTALACOES HIDRAULICAS - GAS | UN | 3,0 | 12,74 | 38,22 | 0,00 | 99,99
89795 | SINAPI | JUNÇÃO SIMPLES, PVC, SERIE NORMAL, ESGOTO PREDIAL, DN 75 X 75 MM, JUNTA ELÁSTICA, FORNECIDO E INSTALADO EM RAMAL DE DESCARGA OU RAMAL DE ESGOTO SANITÁRIO. AF_08/2022 | INHI - INSTALAÇÕES HIDROS SANITÁRIAS | UN | 1,0 | 38,19 | 38,19 | 0,00 | 99,99
103980 | SINAPI | JOELHO 90 GRAUS, PVC, SOLDÁVEL, DN 40MM, INSTALADO EM RAMAL DE DISTRIBUIÇÃO DE ÁGUA - FORNECIMENTO E INSTALAÇÃO. AF_06/2022 | INHI - INSTALAÇÕES HIDROS SANITÁRIAS | UN | 2,0 | 15,67 | 31,34 | 0,00 | 99,99
72550 | SINAPI | CURVA PVC CURTA 90º ESGOTO 75MM - FORNECIMENTO E INSTALACAO | INHI - INSTALAÇÕES HIDROS SANITÁRIAS | UN | 1,0 | 30,15 | 30,15 | 0,00 | 99,99
1586 | ORSE | Tê sanitário em pvc rígido soldável, para esgoto primário, diâm = 75 x 50mm Rev. 01 - 10/2022 | Tubos e Conexões de PVC Rígido Soldável para Esgoto | un | 1,0 | 29,81 | 29,81 | 0,00 | 99,99
89732 | SINAPI | JOELHO 45 GRAUS, PVC, SERIE NORMAL, ESGOTO PREDIAL, DN 50 MM, JUNTA ELÁSTICA, FORNECIDO E INSTALADO EM RAMAL DE DESCARGA OU RAMAL DE ESGOTO SANITÁRIO. AF_08/2022 | INHI - INSTALAÇÕES HIDROS SANITÁRIAS | UN | 2,0 | 14,63 | 29,26 | 0,00 | 99,99
055712 | SBC | TE 90 FERRO GALVANIZADO DIAM. 1.1/4"" | INSTALACOES HIDRAULICAS - INCENDIO | UN | 1,0 | 29,14 | 29,14 | 0,00 | 100,00
055716 | SBC | TE 90 FERRO GALVANIZADO DIAM. 1"" | INSTALACOES HIDRAULICAS - INCENDIO | UN | 1,0 | 27,99 | 27,99 | 0,00 | 100,00
372 | ORSE | Luva para eletroduto de pvc rígido roscável, diâm = 32mm (1") | Interligações até Quadro Geral - Eletrodutos e Conexões | un | 6,0 | 4,22 | 25,32 | 0,00 | 100,00
1658 | ORSE | Tê sanitário em pvc rígido c/ anéis, para esgoto primário, diâm = 50 x 50mm | Tubos e Conexões de PVC Rígido Soldável para Esgoto | un | 1,0 | 23,78 | 23,78 | 0,00 | 100,00
914 | ORSE | Fornecimento e assentamento de curva 90 de ferro galvanizado de 1/2" | Tubos e Conexões de Ferro Galvanizado | un | 1,0 | 23,61 | 23,61 | 0,00 | 100,00
362 | ORSE | Curva para eletroduto de pvc rígido roscável, diâm = 25mm (3/4") | Interligações até Quadro Geral - Eletrodutos e Conexões | un | 3,0 | 7,64 | 22,92 | 0,00 | 100,00
89739 | SINAPI | JOELHO 45 GRAUS, PVC, SERIE NORMAL, ESGOTO PREDIAL, DN 75 MM, JUNTA ELÁSTICA, FORNECIDO E INSTALADO EM RAMAL DE DESCARGA OU RAMAL DE ESGOTO SANITÁRIO. AF_08/2022 | INHI - INSTALAÇÕES HIDROS SANITÁRIAS | UN | 1,0 | 22,15 | 22,15 | 0,00 | 100,00
104012 | SINAPI | TÊ DE REDUÇÃO, PVC, SOLDÁVEL, DN 40MM X 32MM, INSTALADO EM RAMAL DE DISTRIBUIÇÃO DE ÁGUA - FORNECIMENTO E INSTALAÇÃO. AF_06/2022 | INHI - INSTALAÇÕES HIDROS SANITÁRIAS | UN | 1,0 | 20,97 | 20,97 | 0,00 | 100,00
104014 | SINAPI | BUCHA DE REDUÇÃO, LONGA, PVC, SOLDÁVEL, DN 40 X 25 MM, INSTALADO EM RAMAL DE DISTRIBUIÇÃO DE ÁGUA - FORNECIMENTO E INSTALAÇÃO. AF_06/2022 | INHI - INSTALAÇÕES HIDROS SANITÁRIAS | UN | 2,0 | 9,59 | 19,18 | 0,00 | 100,00
1042 | ORSE | Adaptador de pvc rígido soldável curto c/ bolsa e rosca p/ registro diâm = 50mm x 11/2" | Tubos e Conexões de PVC Rígido Soldável | un | 1,0 | 16,47 | 16,47 | 0,00 | 100,00
1159 | ORSE | Luva de redução de pvc rígido soldável, marrom, diâm = 32 x 25mm | Tubos e Conexões de PVC Rígido Soldável | un | 2,0 | 7,65 | 15,30 | 0,00 | 100,00
1094 | ORSE | Cap de pvc rígido soldável, marrom, diâm = 25mm | Tubos e Conexões de PVC Rígido Soldável | un | 4,0 | 3,43 | 13,72 | 0,00 | 100,00
1031 | ORSE | Tubo pvc rígido soldável marrom p/ água, d = 50 mm (1 1/2") | Tubos e Conexões de PVC Rígido Soldável | m | 0,3 | 44,68 | 13,40 | 0,00 | 100,00
103951 | SINAPI | JOELHO DE REDUÇÃO, 90 GRAUS, PVC, SOLDÁVEL, DN 32 MM X 25 MM, INSTALADO EM RAMAL OU SUB-RAMAL DE ÁGUA - FORNECIMENTO E INSTALAÇÃO. AF_06/2022 | INHI - INSTALAÇÕES HIDROS SANITÁRIAS | UN | 1,0 | 13,37 | 13,37 | 0,00 | 100,00
104003 | SINAPI | BUCHA DE REDUÇÃO , LONGA, PVC, SOLDÁVEL, DN 50 X 32 MM, INSTALADO EM RAMAL DE DISTRIBUIÇÃO DE ÁGUA - FORNECIMENTO E INSTALAÇÃO. AF_06/2022 | INHI - INSTALAÇÕES HIDROS SANITÁRIAS | UN | 1,0 | 13,21 | 13,21 | 0,00 | 100,00
ARCV-ARC-009 | Próprio | REDUTOR Ø 1/4” – Ø 3/8” (6,35mm – 9,53mm) FORNECIMENTO E INSTALAÇÃO | INHI - INSTALAÇÕES HIDROS SANITÁRIAS | un | 1,0 | 12,31 | 12,31 | 0,00 | 100,00
104009 | SINAPI | BUCHA DE REDUÇÃO, CURTA, PVC, SOLDÁVEL, DN 50 X 40 MM, INSTALADO EM RAMAL DE DISTRIBUIÇÃO DE ÁGUA - FORNECIMENTO E INSTALAÇÃO. AF_06/2022 | INHI - INSTALAÇÕES HIDROS SANITÁRIAS | UN | 1,0 | 11,61 | 11,61 | 0,00 | 100,00
89367 | SINAPI | JOELHO 90 GRAUS, PVC, SOLDÁVEL, DN 32MM, INSTALADO EM RAMAL OU SUB-RAMAL DE ÁGUA - FORNECIMENTO E INSTALAÇÃO. AF_06/2022 | INHI - INSTALAÇÕES HIDROS SANITÁRIAS | UN | 1,0 | 11,19 | 11,19 | 0,00 | 100,00
ARCV-EQP.0015 | Próprio | Software de gerenciamento de controle de acesso INTELBRAS InControl Web – gratuito para até 80 dispositivos | Equipamento para Aquisição Permanente | un | 1,0 | 1,00 | 1,00 | 0,00 | 100,00
[5 empty] | Total sem BDI |  | 6189693.49
[5 empty] | Total do BDI |  | 1748134.35
[5 empty] | Total Geral |  | 7937827.84
| _________________________________ Lúcio Castelo Branco Engenheiro Civil CREA Nº 1.768D/P |  |  | _______________________________ Mônica Regina Ferreira Antunes Arquiteta e Urbanista CAU/BR A835919

## CURVA ABC - INSUMOS
|  |  | Obra |  |  | Bancos | [5 empty] | Encargos Sociais
|  | Construção da nova sede da Subseção Judiciária em Arcoverde/PE | Seção Judiciária em Arcoverde/PE |  |  | SINAPI - 02/2024 - Pernambuco SBC - 03/2024 - Pernambuco ORSE - 12/2023 - Sergipe SEDOP - 02/2024 - Pará SEINFRA - 028 - Ceará SETOP - 10/2023 - Minas Gerais IOPES - 12/2023 - Espírito Santo SIURB - 07/2023 - São Paulo |  | CPOS/CDHU - 03/2024 - São Paulo FDE - 01/2024 - São Paulo AGETOP CIVIL - 12/2023 - Goiás EMBASA - 01/2024 - Bahia CAERN - 11/2023 - Rio Grande do Norte COMPESA - 07/2023 - Pernambuco EMOP - 02/2024 - Rio de Janeiro SCO - 02/2024 - Rio de Janeiro |  |  |  | Desonerado: Horista: 84,35% Mensalista: 46,41%
[12 empty] | BDI - SERVIÇOS | BDI - EQUIPAMENTOS
[12 empty] | 29.79% | 20.93%
CURVA ABC DE INSUMOS
Código | Banco | Descrição | Tipo | Und | Quantidade |  | Valor Unitário |  | Total |  |  | Peso | Valor Acumulado | Peso Acumulado
[5 empty] | Operativa | Improdutiva | Operativa | Improdutiva | Operativa | Improdutiva | Geral
00040813 | SINAPI | ENGENHEIRO CIVIL DE OBRA PLENO (MENSALISTA) | Mão de Obra | MES | 18,2287800 |  | 18.444,35 |  | 336.218,00 |  | 336217.9984 | 5,43% | 336217.9984 | 5,43%
010461 | SBC | GRANITO BRANCO DALLAS 2cm | Material | m² | 823,2082000 |  | 220,00 |  | 181.105,80 |  | 181105.804 | 2,93% | 517323.8024 | 8,36%
00034493 | SINAPI | CONCRETO USINADO BOMBEAVEL, CLASSE DE RESISTENCIA C25, COM BRITA 0 E 1, SLUMP = 100 +/- 20 MM, EXCLUI SERVICO DE BOMBEAMENTO (NBR 8953) | Material | m³ | 396,2330000 |  | 436,98 |  | 173.145,90 |  | 173145.8963 | 2,80% | 690469.6987 | 11,16%
00006111 | SINAPI | SERVENTE DE OBRAS | Mão de Obra | H | 13.100,0266773 |  | 12,95 |  | 169.645,35 |  | 169645.3455 | 2,74% | 860115.0442 | 13,90%
00040819 | SINAPI | MESTRE DE OBRAS (MENSALISTA) | Mão de Obra | MES | 18,3286800 |  | 8.357,85 |  | 153.188,36 |  | 153188.3581 | 2,47% | 1013303.4023 | 16,37%
00036170 | SINAPI | BLOQUETE/PISO INTERTRAVADO DE CONCRETO - MODELO ONDA/16 FACES/RETANGULAR/TIJOLINHO/PAVER/HOLANDES/PARALELEPIPEDO, *22 CM X 11* CM, E = 8 CM, RESISTENCIA DE 35 MPA (NBR 9781), COR NATURAL | Material | m² | 2.692,5711750 |  | 56,00 |  | 150.783,99 |  | 150783.9858 | 2,44% | 1164087.3881 | 18,81%
ARCV-EQP.0011 | Próprio | CATRACA TIPO PORTÃO (GATE), EM AÇO INOX 304, TAMPA SUPERIOR EM MÁRMORE SINTÉTICO BRANCO; MECANISMO AUTOMATIZADO DE ABERTURA DE ENTRADA/SAÍDA; SISTEMA DE PARADA SUAVIZADA; PICTOGRAMA EM LEDS COM INDICATIVO DE DIREÇÃO; PLACA ELETRÔNICA CONTROLADORA DA CATRACA (MAINBOARD); PODE SER CONTROLADA POR QUALQUER CONTROLADORA ACESSO DISPONÍVEL NO MERCADO VIA CONTATO SECO; TEM GRANDE VERSATILIDADE E PODE SER INSTALADA DE FORMA SIMPLES; FUNÇÃO DE RESET AUTOMÁTICO, SE HAVER DESISTÊNCIA E A NÃO PASSAR DENTRO DO TEMPO ESTABELECIDO; ABERTURA AUTOMÁTICA APÓS ENTRADA DE SINAL DE EMERGÊNCIA; ABERTURA PODE SER CONTROLADA ATRAVÉS DE BOTÃO EXTERNO OU DESBLOQUEIO MANUAL BOTOEIRAS OU CONTROLE REMOTO; ANTI FOLLOWING/TAILGATING: EVITA A PASSAGEM ILEGAL;. MODELO INTELBRAS GATE 9000 PNE MASTER. | Equipamento para Aquisição Permanente | UN | 2,0000000 |  | 75.060,00 |  | 150.120,00 |  | 150120 | 2,43% | 1314207.3881 | 21,23%
ARCV-EQP.0012 | Próprio | CATRACA TIPO PORTÃO (GATE), EM AÇO INOX 304, TAMPA SUPERIOR EM MÁRMORE SINTÉTICO BRANCO; MECANISMO AUTOMATIZADO DE ABERTURA DE ENTRADA/SAÍDA; SISTEMA DE PARADA SUAVIZADA; PICTOGRAMA EM LEDS COM INDICATIVO DE DIREÇÃO; PLACA ELETRÔNICA CONTROLADORA DA CATRACA (MAINBOARD); PODE SER CONTROLADA POR QUALQUER CONTROLADORA ACESSO DISPONÍVEL NO MERCADO VIA CONTATO SECO; TEM GRANDE VERSATILIDADE E PODE SER INSTALADA DE FORMA SIMPLES; FUNÇÃO DE RESET AUTOMÁTICO, SE HAVER DESISTÊNCIA E A NÃO PASSAR DENTRO DO TEMPO ESTABELECIDO; ABERTURA AUTOMÁTICA APÓS ENTRADA DE SINAL DE EMERGÊNCIA; ABERTURA PODE SER CONTROLADA ATRAVÉS DE BOTÃO EXTERNO OU DESBLOQUEIO MANUAL BOTOEIRAS OU CONTROLE REMOTO; ANTI FOLLOWING/TAILGATING: EVITA A PASSAGEM ILEGAL. MODELO INTELBRAS GATE 9000 PNE SLAVE | Equipamento para Aquisição Permanente | UN | 2,0000000 |  | 75.060,00 |  | 150.120,00 |  | 150120 | 2,43% | 1464327.3881 | 23,66%
A.05.000.047592 | CPOS/CDHU | Gerador a diesel carenado 150/136 kVA, variação de + ou - 5%, 380/220 V ou 220/127 V, 85dB a 1,5m, completo; ref. GMG 150 da Heimer ou equivalente | Material | UN | 1,0000000 |  | 146.653,09 |  | 146.653,09 |  | 146653.09 | 2,37% | 1610980.4781 | 26,03%
00001213 | SINAPI | CARPINTEIRO DE FORMAS (HORISTA) | Mão de Obra | H | 6.572,5245766 |  | 17,21 |  | 113.113,15 |  | 113113.148 | 1,83% | 1724093.6261 | 27,85%
00001358 | SINAPI | CHAPA/PAINEL DE MADEIRA COMPENSADA RESINADA (MADEIRITE RESINADO ROSA) PARA FORMA DE CONCRETO, DE 2200 x 1100 MM, E = 17 MM | Material | m² | 2.177,9207956 |  | 49,19 |  | 107.131,92 |  | 107131.9239 | 1,73% | 1831225.55 | 29,59%
00004750 | SINAPI | PEDREIRO (HORISTA) | Mão de Obra | H | 5.505,6471072 |  | 17,21 |  | 94.752,19 |  | 94752.1867 | 1,53% | 1925977.7368 | 31,12%
ARCV-ARC.013 | Próprio | Unidade Condensadora MIDEA MVC-785WV2GN1- C 16HP. Descrição: VC Plus 380V – Cooling Only. | Equipamento para Aquisição Permanente | un | 1,0000000 |  | 93.926,25 |  | 93.926,25 |  | 93926.25 | 1,52% | 2019903.9868 | 32,63%
D00400 | SEDOP | Estrutura em alumínio preto para esquadria de correr incl. ferragens M2 | Material | m² | 130,8825000 |  | 709,35 |  | 92.841,50 |  | 92841.5014 | 1,50% | 2112745.4881 | 34,13%
00044540 | SINAPI | PISO EM GRANITO, POLIDO, TIPO MARFIM, DALLAS, CARAVELAS OU OUTROS EQUIVALENTES DA REGIAO, FORMATO MENOR OU IGUAL A 3025 CM2, E= *2*CM | Serviços | m² | 195,4920000 |  | 433,96 |  | 84.835,71 |  | 84835.7083 | 1,37% | 2197581.1965 | 35,50%
ARCV-ELE.010 | Próprio | DWTT30 - NOBREAK ENGETRON DOUBLE WAY TRIFASICO 30KVA AUT 06 MIN (PN: A2) NCM: 85.04.4040 FINAME: 2312933 COMPOSTO POR: • DWTT30 - NOBREAK ENGETRON DOUBLE WAY TRIFASICO DE 30KVA (PN: A2-1138) TE:220 TS:127/220V, • GEX-DWTT14S GABINETE ENGETRON DE EXPANSÃO DE AUTONOMIA, WBRC SLOT - WEB BASED REMOTE CONTROL MODBUS(PN:III-MB)P/DW,SPW6K,SEN5KC-LF,COMPRM 2/3KVA • CABOS DE CONEXAO GEX/NB DWTT10 A DWTT60 E DWTT10-380 A DWTT60-380 - 35MM2 - 4 METROS 5 ANOS DE GARANTIA ON SITE PARA NOBREAK 2 ANOS DE GARANTIA PARA BATERIAS | Equipamento para Aquisição Permanente | UN | 1,0000000 |  | 81.749,32 |  | 81.749,32 |  | 81749.32 | 1,32% | 2279330.5165 | 36,82%
00043055 | SINAPI | ACO CA-50, 12,5 MM OU 16,0 MM, VERGALHAO | Material | KG | 9.307,3500000 |  | 8,18 |  | 76.134,12 |  | 76134.123 | 1,23% | 2355464.6395 | 38,05%
I00002 | SEDOP | Impermeabilizante flexível à base de asfalto com elastômeros | Material | L | 1.687,2200000 |  | 43,63 |  | 73.613,41 |  | 73613.4086 | 1,19% | 2429078.0481 | 39,24%
00001379 | SINAPI | CIMENTO PORTLAND COMPOSTO CP II-32 | Material | KG | 104.586,5256630 |  | 0,70 |  | 73.210,57 |  | 73210.568 | 1,18% | 2502288.616 | 40,43%
ARCV-ARC.014 | Próprio | Unidade Condensadora MIDEA MVC-560WV2GN1- C 20HP. Descrição: VC Plus 380V – Cooling Only. | Equipamento para Aquisição Permanente | un | 1,0000000 |  | 72.001,05 |  | 72.001,05 |  | 72001.05 | 1,16% | 2574289.666 | 41,59%
00000034 | SINAPI | ACO CA-50, 10,0 MM, VERGALHAO | Material | KG | 7.357,0800000 |  | 9,44 |  | 69.450,84 |  | 69450.8352 | 1,12% | 2643740.5012 | 42,71%
00040944 | SINAPI | TECNICO EM SEGURANCA DO TRABALHO (MENSALISTA) | Mão de Obra | MES | 18,2788200 |  | 3.782,76 |  | 69.144,39 |  | 69144.3891 | 1,12% | 2712884.8904 | 43,83%
3.75.04 | FDE | TEXTURA ACRILICA PIGMENTADA (CORES PRONTAS) | Material | L | 4.148,3020000 |  | 16,07 |  | 66.663,21 |  | 66663.2131 | 1,08% | 2779548.1035 | 44,91%
ARCV-ARC.018 | Próprio | Unidade Terminal Cassete Evaporadora MIDEA MI2-45Q4DHN1. Descrição: Cassete 4 Vias – 220v – 4,5 kW = 15,4 kBtu/h | Equipamento para Aquisição Permanente | un | 11,0000000 |  | 5.779,95 |  | 63.579,45 |  | 63579.45 | 1,03% | 2843127.5535 | 45,93%
ARCV-ARC.015 | Próprio | Unidade Condensadora MIDEA MVC-450WV2GN1 – C 28HP. Descrição: VC Plus 380V – Cooling Only. | Equipamento para Aquisição Permanente | un | 1,0000000 |  | 60.393,30 |  | 60.393,30 |  | 60393.3 | 0,98% | 2903520.8535 | 46,91%
ARCV-ARC.020 | Próprio | Unidade Evaporadora MIDEA MI2-36Q4CDHN1. Descrição: Cassete 4 Vias – 220v – 3,6 kW = 12,8 kBtu/h | Equipamento para Aquisição Permanente | un | 10,0000000 |  | 5.666,10 |  | 56.661,00 |  | 56661 | 0,92% | 2960181.8535 | 47,82%
00037593 | SINAPI | BLOCO CERAMICO / TIJOLO VAZADO PARA ALVENARIA DE VEDACAO, FUROS NA VERTICAL, 14 X 19 X 39 CM (NBR 15270) | Material | UN | 36.622,0932000 |  | 1,51 |  | 55.299,36 |  | 55299.3607 | 0,89% | 3015481.2142 | 48,72%
00040809 | SINAPI | ALMOXARIFE (MENSALISTA) | Mão de Obra | MES | 18,0788400 |  | 3.008,43 |  | 54.388,92 |  | 54388.9246 | 0,88% | 3069870.1389 | 49,60%
00043059 | SINAPI | ACO CA-60, 4,2 MM, OU 5,0 MM, OU 6,0 MM, OU 7,0 MM, VERGALHAO | Material | KG | 5.626,2657565 |  | 8,94 |  | 50.298,82 |  | 50298.8159 | 0,81% | 3120168.9547 | 50,41%
ARCV-LUM. INT. 001 | Próprio | Luminária comercial à LED para embutir, completa com LED e driver, consumo 35W, fluxo luminoso total de 3590lm, eficácia de 103lm/W. Temperatura de cor 4000K, IRC85. Vida útil de 70.000h. Driver multitensão (100~250V) integrado à luminária. Possui conector de engate rápido para instalação elétrica. IP20.\13\10 Marca: Lumicenter ou equivalente Código de referência: LAA03-E3500840 | Material | un | 80,0000000 |  | 617,31 |  | 49.384,80 |  | 49384.8 | 0,80% | 3169553.7547 | 51,21%
00004783 | SINAPI | PINTOR (HORISTA) | Mão de Obra | H | 2.665,1882850 |  | 17,21 |  | 45.867,89 |  | 45867.8904 | 0,74% | 3215421.6451 | 51,95%
00000033 | SINAPI | ACO CA-50, 8,0 MM, VERGALHAO | Material | KG | 4.537,6800000 |  | 10,02 |  | 45.467,55 |  | 45467.5536 | 0,73% | 3260889.1987 | 52,68%
00000378 | SINAPI | ARMADOR (HORISTA) | Mão de Obra | H | 2.555,7652678 |  | 17,21 |  | 43.984,72 |  | 43984.7203 | 0,71% | 3304873.919 | 53,39%
13899 | ORSE | Cobogó cimento fck=20Mpa, modelo Árabe, dim: 40 x 40cm x 7cm. | Material | un | 2.420,0000000 |  | 17,91 |  | 43.342,20 |  | 43342.2 | 0,70% | 3348216.119 | 54,09%
S.04.000.026601 | CPOS/CDHU | Perfil ´U´ enrijecido (60x45x20)mm chapa 14 galvanizado | Material | M | 968,3080000 |  | 44,61 |  | 43.196,22 |  | 43196.2199 | 0,70% | 3391412.3388 | 54,79%
00000032 | SINAPI | ACO CA-50, 6,3 MM, VERGALHAO | Material | KG | 4.242,6356000 |  | 9,96 |  | 42.256,65 |  | 42256.6506 | 0,68% | 3433668.9894 | 55,47%
CJF-REV.001 | Próprio | Porcelanato Glacier White 30cmx60cm retificado, junta 1mm, marca PORTOBELLO, ref. 204316E | Material | m² | 472,9300000 |  | 88,23 |  | 41.726,61 |  | 41726.6139 | 0,67% | 3475395.6033 | 56,15%
13668 | ORSE | Poste de aço galv. cônico contínuPoste de Aço para Jardim, altura 3m/4m, com tubo diam. = 64mm un | Material | un | 67,2000000 |  | 620,25 |  | 41.680,80 |  | 41680.8 | 0,67% | 3517076.4033 | 56,82%
00041084 | SINAPI | SERVENTE DE OBRAS (MENSALISTA) | Mão de Obra | MES | 18,3286800 |  | 2.264,37 |  | 41.502,91 |  | 41502.9131 | 0,67% | 3558579.3164 | 57,49%
00037372 | SINAPI | EXAMES - HORISTA (COLETADO CAIXA - ENCARGOS COMPLEMENTARES) | Outros | H | 30.054,8464852 |  | 1,34 |  | 40.273,49 |  | 40273.4943 | 0,65% | 3598852.8107 | 58,14%
ARCV-ARC.019 | Próprio | Unidade Evaporadora MIDEA MI2-36Q4DHN1. Descrição: Cassete 4 Vias – 220v – 3,6 kW = 12,3 kBtu/h | Equipamento para Aquisição Permanente | un | 8,0000000 |  | 4.900,50 |  | 39.204,00 |  | 39204 | 0,63% | 3638056.8107 | 58,78%
00002436 | SINAPI | ELETRICISTA (HORISTA) | Mão de Obra | H | 2.224,1647115 |  | 17,21 |  | 38.277,87 |  | 38277.8747 | 0,62% | 3676334.6854 | 59,39%
13113 | ORSE | Perfil Aço, UDC Simples 127 x 50 x 5,13(kg/m) - SAE 1008/1012 kg | Material | kg | 4.799,5767000 |  | 7,94 |  | 38.108,64 |  | 38108.639 | 0,62% | 3714443.3244 | 60,01%
00010749 | SINAPI | LOCACAO DE ESCORA METALICA TELESCOPICA, COM ALTURA REGULAVEL DE *1,80* A *3,20* M, COM CAPACIDADE DE CARGA DE NO MINIMO 1000 KGF (10 KN), INCLUSO TRIPE E FORCADO | Equipamento | MES | 1.458,8349300 |  | 25,56 |  | 37.287,82 |  | 37287.8208 | 0,60% | 3751731.1452 | 60,61%
CJF-SAN.002 | Próprio | Bacia sanitária com caixa acoplada, na cor branca. Modelo de referência: Vaso sanitário com caixa acoplada marca DECA, linha VOGUE PLUS CONFORTO sem abertura frontal | Outros | un | 19,0000000 |  | 1.903,64 |  | 36.169,16 |  | 36169.16 | 0,58% | 3787900.3052 | 61,20%
001900 | SBC | TIJOLO CERAMICO MACICO RECOSIDO 9 x 5,3 x 19cm | Material | UN | 24.349,4730000 |  | 1,48 |  | 36.037,22 |  | 36037.22 | 0,58% | 3823937.5253 | 61,78%
ARCV-ARC.026 | Próprio | PAINEL CASSETE 4 VIAS ATÉ 14KW MIDEA | Equipamento para Aquisição Permanente | un | 23,0000000 |  | 1.513,05 |  | 34.800,15 |  | 34800.15 | 0,56% | 3858737.6753 | 62,34%
B.01.000.010144 | CPOS/CDHU | Serralheiro | Mão de Obra | H | 1.232,3031160 |  | 28,22 |  | 34.775,59 |  | 34775.5939 | 0,56% | 3893513.2692 | 62,90%
00000370 | SINAPI | AREIA MEDIA - POSTO JAZIDA/FORNECEDOR (RETIRADO NA JAZIDA, SEM TRANSPORTE) | Material | m³ | 253,2549834 |  | 129,00 |  | 32.669,89 |  | 32669.8929 | 0,53% | 3926183.1621 | 63,43%
00007194 | SINAPI | TELHA DE FIBROCIMENTO ONDULADA E = 6 MM, DE 2,44 X 1,10 M (SEM AMIANTO) | Material | m² | 869,4372000 |  | 36,38 |  | 31.630,13 |  | 31630.1253 | 0,51% | 3957813.2874 | 63,94%
00001017 | SINAPI | CABO DE COBRE, FLEXIVEL, CLASSE 4 OU 5, ISOLACAO EM PVC/A, ANTICHAMA BWF-B, COBERTURA PVC-ST1, ANTICHAMA BWF-B, 1 CONDUTOR, 0,6/1 KV, SECAO NOMINAL 120 MM2 | Material | M | 304,5000000 |  | 101,12 |  | 30.791,04 |  | 30791.04 | 0,50% | 3988604.3274 | 64,44%
00037370 | SINAPI | ALIMENTACAO - HORISTA (COLETADO CAIXA - ENCARGOS COMPLEMENTARES) | Outros | H | 30.042,2464852 |  | 1,02 |  | 30.643,09 |  | 30643.0914 | 0,50% | 4019247.4188 | 64,93%
00004491 | SINAPI | PONTALETE *7,5 X 7,5* CM EM PINUS, MISTA OU EQUIVALENTE DA REGIAO - BRUTA | Material | M | 3.021,7213491 |  | 10,11 |  | 30.549,60 |  | 30549.6028 | 0,49% | 4049797.0217 | 65,43%
00040740 | SINAPI | TELHA GALVALUME COM ISOLAMENTO TERMOACUSTICO EM ESPUMA RIGIDA DE POLIURETANO (PU) INJETADO, ESPESSURA DE 30 MM, DENSIDADE DE 35 KG/M3, REVESTIMENTO EM TELHA TRAPEZOIDAL NAS DUAS FACES COM ESPESSURA DE 0,50 MM CADA, ACABAMENTO NATURAL (NAO INCLUI ACESSORIOS DE FIXACAO) | Material | m² | 182,2942200 |  | 165,72 |  | 30.209,80 |  | 30209.7981 | 0,49% | 4080006.8198 | 65,92%
00004517 | SINAPI | SARRAFO *2,5 X 7,5* CM EM PINUS, MISTA OU EQUIVALENTE DA REGIAO - BRUTA | Material | M | 8.217,1009981 |  | 3,54 |  | 29.088,54 |  | 29088.5375 | 0,47% | 4109095.3573 | 66,39%
9742 | ORSE | Painel de sobrepor auto suportável tipo armário - QGBT - com disjuntores e acessórios, dim: 1900x1000x400mm | Material | un | 1,0000000 |  | 27.108,03 |  | 27.108,03 |  | 27108.03 | 0,44% | 4136203.3873 | 66,82%
00004059 | SINAPI | MEIO-FIO OU GUIA DE CONCRETO, PRE-MOLDADO, COMP 1 M, *30 X 12/15* CM (H X L1/L2) | Material | M | 658,9182000 |  | 40,78 |  | 26.870,68 |  | 26870.6842 | 0,43% | 4163074.0715 | 67,26%
13105 | ORSE | Perfil Aço, UDC Simples 75 x 38 x 3,84(kg/m) - SAE 1008/1012 kg | Material | kg | 3.233,3990400 |  | 7,94 |  | 25.673,19 |  | 25673.1884 | 0,41% | 4188747.2599 | 67,67%
D.05.000.023509 | CPOS/CDHU | Divisória para sanitários, painéis em laminado melamínico estrutural, perfis em alumínio, inclusive ferragem | Material | m² | 34,4920000 |  | 730,52 |  | 25.197,10 |  | 25197.0958 | 0,41% | 4213944.3557 | 68,08%
00007614 | SINAPI | TRANSFORMADOR TRIFASICO DE DISTRIBUICAO, POTENCIA DE 150 KVA, TENSAO NOMINAL DE 15 KV, TENSAO SECUNDARIA DE 220/127V, EM OLEO ISOLANTE TIPO MINERAL | Material | UN | 1,0000000 |  | 23.415,74 |  | 23.415,74 |  | 23415.74 | 0,38% | 4237360.0957 | 68,46%
00040863 | SINAPI | EXAMES - MENSALISTA (COLETADO CAIXA - ENCARGOS COMPLEMENTARES) | Material | MES | 90,0000000 |  | 252,08 |  | 22.687,20 |  | 22687.2 | 0,37% | 4260047.2957 | 68,82%
2069 | ORSE | Tampa de ferro fundido quadrada (600x600mm), carga max. 2000kg p/cx.inspeção un | Material | un | 15,0000000 |  | 1.501,86 |  | 22.527,90 |  | 22527.9 | 0,36% | 4282575.1957 | 69,19%
S.04.000.031686 | CPOS/CDHU | Tela alambrado soldada galvanizada fio 3,0mm, malha 5 x 15 cm | Material | m² | 908,4680000 |  | 24,64 |  | 22.384,65 |  | 22384.6515 | 0,36% | 4304959.8473 | 69,55%
00043624 | SINAPI | TINTA LATEX ACRILICA SUPER PREMIUM, COR BRANCO FOSCO | Material | L | 546,7307000 |  | 40,88 |  | 22.350,35 |  | 22350.351 | 0,36% | 4327310.1983 | 69,91%
ARCV-ARC.016 | Próprio | Evaporadora MIDEA MI2-112Q4DHN1. Descrição: Cassete 4 Vias – 220v – 11,2kW = 38,2 kBtu/h (4HP) | Equipamento para Aquisição Permanente | un | 4,0000000 |  | 5.456,55 |  | 21.826,20 |  | 21826.2 | 0,35% | 4349136.3983 | 70,26%
ARCV-ARC.017 | Próprio | Unidade Terminal Cassete Evaporadora MIDEA MI2-90Q4DHN1. Descrição: Cassete 4 Vias – 220v – 9,0 kW = 30,7 kBtu/h | Equipamento para Aquisição Permanente | UN | 4,0000000 |  | 5.456,55 |  | 21.826,20 |  | 21826.2 | 0,35% | 4370962.5983 | 70,62%
B.01.000.010145 | CPOS/CDHU | Ajudante serralheiro | Mão de Obra | H | 1.232,3031160 |  | 17,64 |  | 21.737,83 |  | 21737.827 | 0,35% | 4392700.4252 | 70,97%
00006189 | SINAPI | TABUA NAO APARELHADA *2,5 X 30* CM, EM MACARANDUBA, ANGELIM OU EQUIVALENTE DA REGIAO - BRUTA | Material | M | 706,6357400 |  | 30,42 |  | 21.495,86 |  | 21495.8592 | 0,35% | 4414196.2845 | 71,32%
2224 | ORSE | Esmalte epóxi l | Material | gl | 162,8037360 |  | 125,89 |  | 20.495,36 |  | 20495.3623 | 0,33% | 4434691.6468 | 71,65%
6477 | ORSE | Cabo UTP - 4 pares-categoria 6 (p/cabeam.estruturado) | Material | m | 5.281,5000000 |  | 3,86 |  | 20.386,59 |  | 20386.59 | 0,33% | 4455078.2368 | 71,98%
00003322 | SINAPI | GRAMA ESMERALDA OU SAO CARLOS OU CURITIBANA, EM PLACAS, SEM PLANTIO | Material | m² | 900,0000000 |  | 22,50 |  | 20.250,00 |  | 20250 | 0,33% | 4475328.2368 | 72,30%
010202U | COMPESA | AREIA MEDIA, POSTO OBRA | Material | m³ | 152,4654000 |  | 130,00 |  | 19.820,50 |  | 19820.502 | 0,32% | 4495148.7388 | 72,62%
I7892 | SEINFRA | GRANITO POLIDO BRANCO E=2cm | Material | m² | 45,1830000 |  | 435,27 |  | 19.666,80 |  | 19666.8044 | 0,32% | 4514815.5432 | 72,94%
00037595 | SINAPI | ARGAMASSA COLANTE TIPO AC III | Material | KG | 7.454,3767700 |  | 2,61 |  | 19.455,92 |  | 19455.9234 | 0,31% | 4534271.4666 | 73,26%
00006117 | SINAPI | CARPINTEIRO AUXILIAR (HORISTA) | Mão de Obra | H | 1.414,1730670 |  | 13,75 |  | 19.444,88 |  | 19444.8797 | 0,31% | 4553716.3462 | 73,57%
00010778 | SINAPI | LOCACAO DE CONTAINER 2,30 X 6,00 M, ALT. 2,50 M, PARA SANITARIO, COM 4 BACIAS, 8 CHUVEIROS,1 LAVATORIO E 1 MICTORIO (NAO INCLUI MOBILIZACAO/DESMOBILIZACAO) | Equipamento | MES | 18,0000000 |  | 1.077,75 |  | 19.399,50 |  | 19399.5 | 0,31% | 4573115.8462 | 73,88%
00010505 | SINAPI | VIDRO TEMPERADO INCOLOR E = 6 MM, SEM COLOCACAO | Material | m² | 83,6850000 |  | 229,13 |  | 19.174,74 |  | 19174.7441 | 0,31% | 4592290.5903 | 74,19%
00001106 | SINAPI | CAL HIDRATADA CH-I PARA ARGAMASSAS | Material | KG | 11.886,7383450 |  | 1,50 |  | 17.830,11 |  | 17830.1075 | 0,29% | 4610120.6978 | 74,48%
158 | ORSE | Almoço (Participação do empregador) un | Material | un | 1.253,4391984 |  | 14,00 |  | 17.548,15 |  | 17548.1488 | 0,28% | 4627668.8466 | 74,76%
ARCV-ARC.022 | Próprio | Controle Centralizado MIDEA CCM-270B/WS - CONTROLE CENTRAL TOUCH 384 ENDEREÇOS MIDEA | Equipamento para Aquisição Permanente | un | 1,0000000 |  | 17.359,65 |  | 17.359,65 |  | 17359.65 | 0,28% | 4645028.4966 | 75,04%
00044535 | SINAPI | SERVICO DE BOMBEAMENTO DE CONCRETO COM CONSUMO MINIMO DE 40 M3 | Serviços | m³ | 397,0010000 |  | 43,69 |  | 17.344,97 |  | 17344.9737 | 0,28% | 4662373.4703 | 75,32%
MOED-21737 | SETOP | ENGENHEIRO ELETRICISTA/ MECÂNICO ( MENSALISTA) | Mão de Obra | H | 1,0269300 |  | 16.810,67 |  | 17.263,38 |  | 17263.3813 | 0,28% | 4679636.8516 | 75,60%
00037371 | SINAPI | TRANSPORTE - HORISTA (COLETADO CAIXA - ENCARGOS COMPLEMENTARES) | Serviços | H | 30.042,2464852 |  | 0,57 |  | 17.124,08 |  | 17124.0805 | 0,28% | 4696760.9321 | 75,88%
012621 | SBC | CABO DE COBRE NU MEIO DURO 7 FIOS 50mm2 | Material | M | 415,0000000 |  | 41,23 |  | 17.110,45 |  | 17110.45 | 0,28% | 4713871.3821 | 76,16%
028645 | SBC | CANALETA/JUNTA F-530 PARA FORRO PLACOSTIL | Material | UN | 6.194,4000000 |  | 2,69 |  | 16.662,94 |  | 16662.936 | 0,27% | 4730534.3181 | 76,43%
ARCV-LUM. INT. 002 | Próprio | Luminária tipo downlight de embutir à LED, completa com LEDe driver. Corpo em alumínio. Difusor em poliestireno translúcido. Equipada com placa de LEDs SMD de alta eficiência, com fluxo luminoso final de 1130lm e potência de 12W, eficáciade 94lm/W. Temperatura de cor 5000K e IRC >80. Manutenção de 70% do fluxo inicial (L70) em 50.000h de uso. Driver multitensão (full range) 100~250V. IP54 frontal Marca: Lumicenter ou equivalente Código de referência: EF83-E1200850 | Material | un | 78,0000000 |  | 209,08 |  | 16.308,24 |  | 16308.24 | 0,26% | 4746842.5581 | 76,69%
00004755 | SINAPI | MARMORISTA / GRANITEIRO (HORISTA) | Mão de Obra | H | 946,9122702 |  | 17,21 |  | 16.296,36 |  | 16296.3602 | 0,26% | 4763138.9183 | 76,95%
00000247 | SINAPI | AJUDANTE DE ELETRICISTA (HORISTA) | Mão de Obra | H | 1.164,9162912 |  | 13,75 |  | 16.017,60 |  | 16017.599 | 0,26% | 4779156.5173 | 77,21%
012620 | SBC | CABO DE COBRE NU MEIO DURO 7 FIOS 35mm2 | Material | M | 505,0000000 |  | 31,69 |  | 16.003,45 |  | 16003.45 | 0,26% | 4795159.9673 | 77,47%
00002696 | SINAPI | ENCANADOR OU BOMBEIRO HIDRAULICO (HORISTA) | Mão de Obra | H | 927,3618333 |  | 17,21 |  | 15.959,90 |  | 15959.8972 | 0,26% | 4811119.8644 | 77,73%
00043132 | SINAPI | ARAME RECOZIDO 16 BWG, D = 1,65 MM (0,016 KG/M) OU 18 BWG, D = 1,25 MM (0,01 KG/M) | Material | KG | 737,6105674 |  | 21,58 |  | 15.917,64 |  | 15917.636 | 0,26% | 4827037.5005 | 77,99%
J00003 | SEDOP | Cimento | Material | SC | 256,4342000 |  | 60,00 |  | 15.386,05 |  | 15386.052 | 0,25% | 4842423.5525 | 78,23%
2454 | ORSE | Caminhao guindauto 11,5 t (m.benz - l 1620/57 - 184,0 hp) h | Equipamento | un | 102,9149000 |  | 143,72 |  | 14.790,93 |  | 14790.9294 | 0,24% | 4857214.4819 | 78,47%
MO611100 | SEDOP | SERVENTE | Mão de Obra | H | 1.207,9470000 |  | 11,89 |  | 14.362,49 |  | 14362.4898 | 0,23% | 4871576.9717 | 78,70%
ARCV-ARC.025 | Próprio | PAINEL CASSETE 4 VIAS COMPACTO MIDEA | Equipamento para Aquisição Permanente | un | 12,0000000 |  | 1.191,30 |  | 14.295,60 |  | 14295.6 | 0,23% | 4885872.5717 | 78,94%
00041931 | SINAPI | TUBO COLETOR DE ESGOTO PVC, JEI, DN 250 MM (NBR 7362) | Material | M | 75,6000000 |  | 187,42 |  | 14.168,95 |  | 14168.952 | 0,23% | 4900041.5237 | 79,16%
00039412 | SINAPI | PLACA / CHAPA DE GESSO ACARTONADO, STANDARD (ST), COR BRANCA, E = 12,5 MM, 1200 X 1800 MM (L X C) | Material | m² | 813,0150000 |  | 16,97 |  | 13.796,86 |  | 13796.8646 | 0,22% | 4913838.3883 | 79,39%
00037666 | SINAPI | OPERADOR DE BETONEIRA ESTACIONARIA / MISTURADOR | Mão de Obra | H | 667,5582586 |  | 20,66 |  | 13.791,75 |  | 13791.7536 | 0,22% | 4927630.1419 | 79,61%
00034466 | SINAPI | AJUDANTE DE PINTOR (HORISTA) | Mão de Obra | H | 994,9131811 |  | 13,75 |  | 13.680,06 |  | 13680.0562 | 0,22% | 4941310.1981 | 79,83%
S.04.000.031215 | CPOS/CDHU | Ferro trabalhado | Material | KG | 185,1733400 |  | 72,47 |  | 13.419,51 |  | 13419.5119 | 0,22% | 4954729.7101 | 80,05%
H.03.000.031296 | CPOS/CDHU | Portão tipo gradil 1 ou 2 folhas, com ou sem bandeira, sob medida | Material | m² | 16,5000000 |  | 810,25 |  | 13.369,13 |  | 13369.125 | 0,22% | 4968098.8351 | 80,26%
00040275 | SINAPI | LOCACAO DE VIGA SANDUICHE METALICA VAZADA PARA TRAVAMENTO DE PILARES, ALTURA DE *8* CM, LARGURA DE *6* CM E EXTENSAO DE 2 M | Equipamento | MES | 560,3586800 |  | 23,04 |  | 12.910,66 |  | 12910.664 | 0,21% | 4981009.4991 | 80,47%
00000367 | SINAPI | AREIA GROSSA - POSTO JAZIDA/FORNECEDOR (RETIRADO NA JAZIDA, SEM TRANSPORTE) | Material | m³ | 96,8874701 |  | 130,68 |  | 12.661,25 |  | 12661.2546 | 0,20% | 4993670.7537 | 80,68%
14120 | ORSE | Luminaria em LED p/ iluminação pública LED SMD AUTOVOLT 100 W, 5.000 K, IP-66, IRC 70, FP>0,95, 170lm/w,16.0000 lm e 54.000h, com base para Relé 7 PINOS, Dimerizável, modelo GL421 G-Light ou similar un | Material | un | 10,0000000 |  | 1.250,27 |  | 12.502,70 |  | 12502.7 | 0,20% | 5006173.4537 | 80,88%
00002674 | SINAPI | ELETRODUTO DE PVC RIGIDO ROSCAVEL DE 3/4 ", SEM LUVA | Material | M | 2.244,1920000 |  | 5,56 |  | 12.477,71 |  | 12477.7075 | 0,20% | 5018651.1612 | 81,08%
11374 | EMOP | VIDRO LAMINADO, INCOLOR, COM 10MM DE ESPESSURA | Material | m² | 31,0590000 |  | 400,00 |  | 12.423,60 |  | 12423.6 | 0,20% | 5031074.7612 | 81,28%
00010776 | SINAPI | LOCACAO DE CONTAINER 2,30 X 6,00 M, ALT. 2,50 M, PARA ESCRITORIO, SEM DIVISORIAS INTERNAS E SEM SANITARIO (NAO INCLUI MOBILIZACAO/DESMOBILIZACAO) | Equipamento | MES | 18,0000000 |  | 673,59 |  | 12.124,62 |  | 12124.62 | 0,20% | 5043199.3812 | 81,48%
00001014 | SINAPI | CABO DE COBRE, FLEXIVEL, CLASSE 4 OU 5, ISOLACAO EM PVC/A, ANTICHAMA BWF-B, 1 CONDUTOR, 450/750 V, SECAO NOMINAL 2,5 MM2 | Material | M | 6.266,7360000 |  | 1,90 |  | 11.906,80 |  | 11906.7984 | 0,19% | 5055106.1796 | 81,67%
MO475000 | SEDOP | PEDREIRO | Mão de Obra | H | 724,4530000 |  | 16,41 |  | 11.888,27 |  | 11888.2737 | 0,19% | 5066994.4533 | 81,86%
00004759 | SINAPI | CALCETEIRO (HORISTA) | Mão de Obra | H | 688,4058902 |  | 17,21 |  | 11.847,47 |  | 11847.4654 | 0,19% | 5078841.9187 | 82,05%
00043056 | SINAPI | ACO CA-50, 20,0 MM OU 25,0 MM, VERGALHAO | Material | KG | 1.252,8600000 |  | 9,43 |  | 11.814,47 |  | 11814.4698 | 0,19% | 5090656.3885 | 82,24%
00041930 | SINAPI | TUBO COLETOR DE ESGOTO PVC, JEI, DN 200 MM (NBR 7362) | Material | M | 94,5000000 |  | 119,66 |  | 11.307,87 |  | 11307.87 | 0,18% | 5101964.2585 | 82,43%
B.01.000.020119 | CPOS/CDHU | Engenheiro senior de elétrica | Mão de Obra | H | 64,0000000 |  | 175,21 |  | 11.213,44 |  | 11213.44 | 0,18% | 5113177.6985 | 82,61%
072385 | SBC | ESCADA DE MARINHEIRO PERFIL SOLDADO 16 DEGRAUS SEM GUARDA CORPO | Material | UN | 1,0000000 |  | 11.078,41 |  | 11.078,41 |  | 11078.41 | 0,18% | 5124256.1085 | 82,79%
00043130 | SINAPI | ARAME GALVANIZADO 12 BWG, D = 2,76 MM (0,048 KG/M) OU 14 BWG, D = 2,11 MM (0,026 KG/M) | Material | KG | 511,5206000 |  | 21,58 |  | 11.038,61 |  | 11038.6145 | 0,18% | 5135294.723 | 82,97%
ARCV-ARC.021 | Próprio | Unidade Evaporadora MIDEA MI2-28Q4CDHN1. 1HP. Descrição: Cassete 4 Vias – 220v – 2,8 kW = 9,6 kBtu/h | Equipamento para Aquisição Permanente | un | 2,0000000 |  | 5.354,25 |  | 10.708,50 |  | 10708.5 | 0,17% | 5146003.223 | 83,14%
N.07.000.000008 | CPOS/CDHU | Segregador refletivo em resina sintética (bate rodas) de 48x17x9cm; ref. comercial ICD vias, LMC tintas, Sinalmax ou equivalente | Material | UN | 108,0000000 |  | 99,00 |  | 10.692,00 |  | 10692 | 0,17% | 5156695.223 | 83,31%
ARCV-ARC.024 | Próprio | Controle remoto de 2ª Geração RM12F MIDEA | Equipamento para Aquisição Permanente | un | 39,0000000 |  | 270,60 |  | 10.553,40 |  | 10553.4 | 0,17% | 5167248.623 | 83,48%
00004230 | SINAPI | OPERADOR DE MAQUINAS E TRATORES DIVERSOS (TERRAPLANAGEM) | Mão de Obra | H | 431,8175320 |  | 24,31 |  | 10.497,48 |  | 10497.4842 | 0,17% | 5177746.1072 | 83,65%
00043483 | SINAPI | EPI - FAMILIA CARPINTEIRO DE FORMAS - HORISTA (ENCARGOS COMPLEMENTARES - COLETADO CAIXA) | Equipamento | H | 7.320,3437443 |  | 1,43 |  | 10.468,09 |  | 10468.0916 | 0,17% | 5188214.1988 | 83,82%
D.04.000.030024 | CPOS/CDHU | Porta lisa de madeira, interna "PIM RU", acab. revestida/pintura, 01 folha, de 35mm, p/divisória sanitária, desemp. superior, uso público, tráfego intenso 100.000 ciclos, padrão dimensional médio/pesado, c/ferragens, completo, 80 x 210 cm | Material | UN | 14,0000000 |  | 745,36 |  | 10.435,04 |  | 10435.04 | 0,17% | 5198649.2388 | 83,99%
00043489 | SINAPI | EPI - FAMILIA PEDREIRO - HORISTA (ENCARGOS COMPLEMENTARES - COLETADO CAIXA) | Equipamento | H | 8.373,9987426 |  | 1,24 |  | 10.383,76 |  | 10383.7584 | 0,17% | 5209032.9972 | 84,16%
00000977 | SINAPI | CABO DE COBRE, FLEXIVEL, CLASSE 4 OU 5, ISOLACAO EM PVC/A, ANTICHAMA BWF-B, COBERTURA PVC-ST1, ANTICHAMA BWF-B, 1 CONDUTOR, 0,6/1 KV, SECAO NOMINAL 70 MM2 | Material | M | 172,5500000 |  | 59,56 |  | 10.277,08 |  | 10277.078 | 0,17% | 5219310.0752 | 84,32%
CJF-SAN.016 | Próprio | Torneira de mesa conforto com fechamento automático, para lavatório, metálica, bica baixa, linha DECAMATIC Eco, marca DECA | Outros | un | 8,0000000 |  | 1.237,15 |  | 9.897,20 |  | 9897.2 | 0,16% | 5229207.2752 | 84,48%
MO478300 | SEDOP | PINTOR | Mão de Obra | H | 599,6801685 |  | 16,41 |  | 9.840,75 |  | 9840.7516 | 0,16% | 5239048.0268 | 84,64%
ARCV-LUM. INT. 004 | Próprio | Luminária retangular à LED para instalação de embutir, completa com LED e driver. Tecnologia Lumicenter. Corpo em chapade aço tratada e pintada eletrostaticamente, tinta pó poliéster na cor branca microtexturizada. Difusor translúcido. Equipada com placa de LEDs SMD de alto desempenho. Fluxo luminoso de 1952lm e potência 17,5W. Eficácia de 112lm/W. Temperatura de cor 5000K e IRC>80. Driver fullrange (100~250V) comalto fator de potência e baixo THD. IP20. Instalação em forros modulares ou gesso. Manutenção de no mínimo 70% do fluxo inicial em 70.000h de uso.\13\1 Marca: Lumicenter ou equivalente Código de referência: LHT41-E2000850 | Material | un | 35,0000000 |  | 280,59 |  | 9.820,65 |  | 9820.65 | 0,16% | 5248868.6768 | 84,80%
00002701 | SINAPI | INSTALADOR DE TUBULACOES (TUBOS/EQUIPAMENTOS) | Mão de Obra | H | 411,0806806 |  | 23,79 |  | 9.779,61 |  | 9779.6094 | 0,16% | 5258648.2862 | 84,96%
00004721 | SINAPI | PEDRA BRITADA N. 1 (9,5 a 19 MM) POSTO PEDREIRA/FORNECEDOR, SEM FRETE | Material | m³ | 93,5361889 |  | 104,48 |  | 9.772,66 |  | 9772.661 | 0,16% | 5268420.9472 | 85,12%
10492 | ORSE | Cesta Básica un | Material | un | 55,4074306 |  | 175,00 |  | 9.696,30 |  | 9696.3004 | 0,16% | 5278117.2476 | 85,27%
8258 | ORSE | Vidro temperado 10mm, liso, transparente, sem ferragens m2 | Material | m² | 16,1385000 |  | 590,14 |  | 9.523,97 |  | 9523.9744 | 0,15% | 5287641.222 | 85,43%
ARCV-FORR-002 | Próprio | ESPADA DE SANTA BÁRBARA | Material | un | 350,0000000 |  | 25,93 |  | 9.075,50 |  | 9075.5 | 0,15% | 5296716.722 | 85,57%
CONTRATO N. 006/2023-TRF6 Item 6.5 | Próprio | - Painel ripado com medidas totais de 300cmx285cm (LxA) para a recepção confeccionado em madeira ou MDF, com ripas medindo 4cmx4cm e afastamento de 3cm. As peças deverão receber tratamento em verniz acetinado ou selador (em caso de madeira natural) ou ter aspecto acetinado (em caso de MDF). Cor de referência para o MDF: Nogal Champagne (fabricante Guararapes) ou similar, a ser escolhido mediante apresentação prévia de amostra. Em caso de madeira natural, será escolhida a tonalidade que mais se aproximar da cor de referência, mediante apresentação de amostra. | Outros | m² | 9,4000000 |  | 951,03 |  | 8.939,68 |  | 8939.682 | 0,14% | 5305656.404 | 85,72%
EC373700 | SEDOP | ALIMENTACAO - HORISTA (ENCARGOS COMPLEMENTARES) (COLETADO CAIXA) | Outros | H | 2.549,4120000 |  | 3,47 |  | 8.846,46 |  | 8846.4596 | 0,14% | 5314502.8636 | 85,86%
00006160 | SINAPI | SOLDADOR (HORISTA) | Mão de Obra | H | 509,9703400 |  | 17,21 |  | 8.776,59 |  | 8776.5896 | 0,14% | 5323279.4531 | 86,00%
11108 | ORSE | Tampa de ferro fundido (60x40cm) un | Material | un | 19,0000000 |  | 452,35 |  | 8.594,65 |  | 8594.65 | 0,14% | 5331874.1031 | 86,14%
B.01.000.010146 | CPOS/CDHU | Servente | Mão de Obra | H | 479,9996680 |  | 17,64 |  | 8.467,19 |  | 8467.1941 | 0,14% | 5340341.2973 | 86,28%
000775 | SBC | TUBO ISOLANTE ELASTOMERICO 15mm x 10mm (3/8") | Material | M | 177,9050000 |  | 47,35 |  | 8.423,80 |  | 8423.8018 | 0,14% | 5348765.099 | 86,41%
00043491 | SINAPI | EPI - FAMILIA SERVENTE - HORISTA (ENCARGOS COMPLEMENTARES - COLETADO CAIXA) | Equipamento | H | 6.225,6020278 |  | 1,33 |  | 8.280,05 |  | 8280.0507 | 0,13% | 5357045.1497 | 86,55%
13673 | ORSE | Luminária em LED para iluminação pública, 50W, 100 a 220v, Fluxo luminoso 4000 a 4200 lúmens, Temp. cor 6000/6500k, IRC= ou 70%, modelo Induspar ou similar un | Material | un | 21,0000000 |  | 386,67 |  | 8.120,07 |  | 8120.07 | 0,13% | 5365165.2197 | 86,68%
O.08.000.063046 | CPOS/CDHU | Tubo de cobre classe A, DN= 15mm (1/2´) | Material | M | 213,2100000 |  | 37,29 |  | 7.950,60 |  | 7950.6009 | 0,13% | 5373115.8206 | 86,81%
00000183 | SINAPI | BATENTE / PORTAL / ADUELA / MARCO EM MADEIRA MACICA COM REBAIXO, E = *3* CM, L = *14* CM, PARA PORTAS DE GIRO DE *60 CM A 120* CM X *210* CM, CEDRINHO / ANGELIM COMERCIAL / TAURI / CURUPIXA / PEROBA / CUMARU OU EQUIVALENTE DA REGIAO (NAO INCLUI ALIZARES) | Material | JG | 39,0000000 |  | 201,00 |  | 7.839,00 |  | 7839 | 0,13% | 5380954.8206 | 86,93%
00006114 | SINAPI | AJUDANTE DE ARMADOR (HORISTA) | Mão de Obra | H | 559,7236799 |  | 13,75 |  | 7.696,20 |  | 7696.2006 | 0,12% | 5388651.0212 | 87,06%
00506 | EMOP | RALO FERRO FUNDIDO NODULAR,PARA SARJETA,ARTICULADO,DE (30X90)CM,C/CAIXILHO E GRELHA,CLASSE C-250,ABNT NBR 10160 | Material | UN | 16,0000000 |  | 480,00 |  | 7.680,00 |  | 7680 | 0,12% | 5396331.0212 | 87,18%
ARCV-EQP.019 | Próprio | CONTROLADOR DE ACESSO FACIAL SS 3540 MF FACE EX | Equipamento para Aquisição Permanente | UN | 5,0000000 |  | 1.507,41 |  | 7.537,05 |  | 7537.05 | 0,12% | 5403868.0712 | 87,30%
00004221 | SINAPI | OLEO DIESEL COMBUSTIVEL COMUM | Material | L | 1.214,5410158 |  | 6,06 |  | 7.360,12 |  | 7360.1186 | 0,12% | 5411228.1898 | 87,42%
9723 | ORSE | Tampa reforçada em ferro fundido d=300mm, c/escotilha quadrada e articulada, p/cx.aterramento, ref:TEL-536 ou similar (SPDA) un | Material | un | 43,0000000 |  | 169,97 |  | 7.308,71 |  | 7308.71 | 0,12% | 5418536.8998 | 87,54%
00000246 | SINAPI | AUXILIAR DE ENCANADOR OU BOMBEIRO HIDRAULICO (HORISTA) | Mão de Obra | H | 525,8002339 |  | 13,75 |  | 7.229,75 |  | 7229.7532 | 0,12% | 5425766.653 | 87,66%
ARCV-PALM-001 | Próprio | Muda de palmeira Rabo de Raposa (Wodyetia bifurcata) H= 4,00 M | Material | un | 6,0000000 |  | 1.190,00 |  | 7.140,00 |  | 7140 | 0,12% | 5432906.653 | 87,77%
00004992 | SINAPI | PORTA DE ABRIR / GIRO, DE MADEIRA FOLHA MEDIA (NBR 15930) DE 800 X 2100 MM, DE 35 MM A 40 MM DE ESPESSURA, NUCLEO SEMI-SOLIDO (SARRAFEADO), CAPA LISA EM HDF, ACABAMENTO EM LAMINADO NATURAL PARA VERNIZ | Material | UN | 37,0000000 |  | 192,08 |  | 7.106,96 |  | 7106.96 | 0,11% | 5440013.613 | 87,89%
00040287 | SINAPI | LOCACAO DE BARRA DE ANCORAGEM DE 0,80 A 1,20 M DE EXTENSAO, COM ROSCA DE 5/8", INCLUINDO PORCA E FLANGE | Equipamento | MES | 829,9580200 |  | 8,48 |  | 7.038,04 |  | 7038.044 | 0,11% | 5447051.657 | 88,00%
00040339 | SINAPI | LOCACAO DE CRUZETA PARA ESCORA METALICA | Equipamento | MES | 908,0490400 |  | 7,73 |  | 7.019,22 |  | 7019.2191 | 0,11% | 5454070.8761 | 88,12%
I00001 | SEDOP | Aditivo impermeabilizante de pega normal para argamassa e concreto | Material | L | 371,1884000 |  | 18,70 |  | 6.941,22 |  | 6941.2231 | 0,11% | 5461012.0992 | 88,23%
00043465 | SINAPI | FERRAMENTAS - FAMILIA PEDREIRO - HORISTA (ENCARGOS COMPLEMENTARES - COLETADO CAIXA) | Equipamento | H | 8.373,9987426 |  | 0,82 |  | 6.866,68 |  | 6866.679 | 0,11% | 5467878.7781 | 88,34%
ARCV-ARC.004 | Próprio | JUNTA DE DERIVAÇÃO DE COBRE FQZHN-03D (Instalação de ar condicionado) | Material | un | 11,0000000 |  | 620,40 |  | 6.824,40 |  | 6824.4 | 0,11% | 5474703.1781 | 88,45%
00040270 | SINAPI | VIGA DE ESCORAMAENTO H20, DE MADEIRA, PESO DE 5,00 A 5,20 KG/M, COM EXTREMIDADES PLASTICAS | Material | M | 53,5978600 |  | 126,05 |  | 6.756,01 |  | 6756.0103 | 0,11% | 5481459.1884 | 88,56%
E.18.000.036519 | CPOS/CDHU | Revestimento em aço inoxidável AISI304, liga18,8 em chapa 20 com espessura de 1mm, acabamento escovado - colocado | Material | m² | 5,9760000 |  | 1.089,42 |  | 6.510,37 |  | 6510.3739 | 0,11% | 5487969.5623 | 88,66%
099050 | SBC | PEDREIRO | Mão de Obra | H | 369,2625420 |  | 17,46 |  | 6.447,32 |  | 6447.324 | 0,10% | 5494416.8863 | 88,77%
7304 | ORSE | Patch panel 24 portas cat 6 | Material | un | 9,0000000 |  | 699,73 |  | 6.297,57 |  | 6297.57 | 0,10% | 5500714.4563 | 88,87%
CJF-ESQ.001 | Próprio | Maçaneta em aço inox escovado (ou cromo acetinado), de alça, conforme padrões de acessibilidade, para portas de madeira simples, de giro - Modelo de referência: Conjunto de fechadura e maçaneta para porta interna, cromo acetinada, modelo MZ271, marca PAPAIZ | Outros | un | 29,0000000 |  | 216,33 |  | 6.273,57 |  | 6273.57 | 0,10% | 5506988.0263 | 88,97%
10761 | ORSE | Refeição - café da manhã ( café com leite e dois pães com manteiga) un | Serviços | un | 1.253,4391984 |  | 5,00 |  | 6.267,20 |  | 6267.196 | 0,10% | 5513255.2223 | 89,07%
12700 | ORSE | Luminária de emergência, de sobrepor, tipo bloco autônomo, com autonomia de 1h, modelo LLE-LLEDDF, da KBR ou si un | Material | un | 43,0000000 |  | 145,64 |  | 6.262,52 |  | 6262.52 | 0,10% | 5519517.7423 | 89,17%
00004351 | SINAPI | PARAFUSO NIQUELADO 3 1/2" COM ACABAMENTO CROMADO PARA FIXAR PECA SANITARIA, INCLUI PORCA CEGA, ARRUELA E BUCHA DE NYLON TAMANHO S-8 | Material | UN | 232,0000000 |  | 26,04 |  | 6.041,28 |  | 6041.28 | 0,10% | 5525559.0223 | 89,27%
00007253 | SINAPI | TERRA VEGETAL (GRANEL) | Material | m³ | 44,9400000 |  | 132,85 |  | 5.970,28 |  | 5970.279 | 0,10% | 5531529.3013 | 89,37%
00040291 | SINAPI | LOCACAO DE TORRE METALICA COMPLETA PARA UMA CARGA DE 8 TF (80 KN) E PE DIREITO DE 6 M, INCLUINDO MODULOS , DIAGONAIS, SAPATAS E FORCADOS | Equipamento | MES | 8,2711200 |  | 720,00 |  | 5.955,21 |  | 5955.2064 | 0,10% | 5537484.5077 | 89,46%
CJF-SAN.007 | Próprio | CUBA DE APOIO QUADRADA, MEDINDO APROXIMADAMENTE 41cmX41cmX15cm Modelo de referência: cuba de apoio quadrada com mesa para metal Q1, linha BASIC, marca CELITE | Outros | un | 10,0000000 |  | 588,53 |  | 5.885,30 |  | 5885.3 | 0,10% | 5543369.8077 | 89,56%
030358 | IOPES | ALIZAR / GUARNICAO EM MAD DE LEI 7X1.5CM (LABOR) | Material | M | 246,0800000 |  | 23,27 |  | 5.726,28 |  | 5726.2816 | 0,09% | 5549096.0893 | 89,65%
ARCV-EQP.0020 | Próprio | MONITOR PROFISSIONAL LG LED 49 UHD 4K 49UH7J-H. AWZM | Equipamento para Aquisição Permanente | UN | 1,0000000 |  | 5.645,78 |  | 5.645,78 |  | 5645.78 | 0,09% | 5554741.8693 | 89,74%
P.19.000.091371 | CPOS/CDHU | Haste de aterramento de 5/8"x3 m, em aço SAE1010/1020, trefilado e revestido de cobre eletrolítico; ref. PK0066 da Paraklin, TEL5830 da Termotécnica ou equivalente | Material | UN | 34,0000000 |  | 165,68 |  | 5.633,12 |  | 5633.12 | 0,09% | 5560374.9893 | 89,83%
P.04.000.092172 | CPOS/CDHU | Poste telecônico reto em aço SAE 1010/1020 galvanizado a fogo, altura de 6 m | Material | UN | 5,0000000 |  | 1.103,93 |  | 5.519,65 |  | 5519.65 | 0,09% | 5565894.6393 | 89,92%
00043466 | SINAPI | FERRAMENTAS - FAMILIA PINTOR - HORISTA (ENCARGOS COMPLEMENTARES - COLETADO CAIXA) | Equipamento | H | 2.755,3117100 |  | 1,97 |  | 5.427,96 |  | 5427.9641 | 0,09% | 5571322.6034 | 90,01%
3904 | AGETOP CIVIL | CERTIFICAÇÃO DE REDE PARA CABEAMENTO ESTRUTURADO | Material | un | 126,0000000 |  | 42,50 |  | 5.355,00 |  | 5355 | 0,09% | 5576677.6034 | 90,10%
ARCV-EQP.0017 | Próprio | Câmera Dome VIP 1220 D Full Color G4 Intelbras Corlorvu Full HD 1080p 2MP PoE IP67 Lente 2.8mm Visão Noturna Colorida 2 | Equipamento para Aquisição Permanente | UN | 12,0000000 |  | 446,22 |  | 5.354,64 |  | 5354.64 | 0,09% | 5582032.2434 | 90,18%
00011186 | SINAPI | ESPELHO CRISTAL E = 4 MM | Material | m² | 16,2000000 |  | 329,66 |  | 5.340,49 |  | 5340.492 | 0,09% | 5587372.7354 | 90,27%
D00401 | SEDOP | Estrutura em alumínio preto para esquadria basculante incl. ferragenM 2 | Material | m² | 7,3500000 |  | 726,24 |  | 5.337,86 |  | 5337.864 | 0,09% | 5592710.5994 | 90,36%
00043494 | SINAPI | EPI - FAMILIA ALMOXARIFE - MENSALISTA (ENCARGOS COMPLEMENTARES - COLETADO CAIXA) | Equipamento | MES | 36,0000000 |  | 148,04 |  | 5.329,44 |  | 5329.44 | 0,09% | 5598040.0394 | 90,44%
9363 | ORSE | Cumeeira termoacustica m | Material | m | 37,0000000 |  | 143,67 |  | 5.315,79 |  | 5315.79 | 0,09% | 5603355.8294 | 90,53%
O.08.000.063013 | CPOS/CDHU | Tubo de cobre sem costura, rígido, espessura 1/16", diâmetro 3/4" (0,776 kg/m) | Material | M | 78,1900000 |  | 66,37 |  | 5.189,47 |  | 5189.4703 | 0,08% | 5608545.2997 | 90,61%
74.08.33 | SUDECAP | CAIXA P20(20X20cm) DE FERRO FUNDIDO COM TAMPA PARA TELEFONE REF 11250 | Material | UN | 16,0000000 |  | 323,48 |  | 5.175,68 |  | 5175.68 | 0,08% | 5613720.9797 | 90,69%
MOED-20154 | SETOP | SERVENTE | Mão de Obra | H | 424,1236545 |  | 12,05 |  | 5.110,69 |  | 5110.69 | 0,08% | 5618831.6697 | 90,78%
099900 | SBC | SERVENTE | Mão de Obra | H | 369,2625420 |  | 13,75 |  | 5.077,36 |  | 5077.36 | 0,08% | 5623909.0297 | 90,86%
CJF-SAN.003 | Próprio | Assento plástico para bacia sanitária modelo Vogue Plus branco DECA | Outros | un | 20,0000000 |  | 252,90 |  | 5.058,00 |  | 5058 | 0,08% | 5628967.0297 | 90,94%
00007795 | SINAPI | TUBO DE CONCRETO SIMPLES PARA AGUAS PLUVIAIS, CLASSE PS1, COM ENCAIXE PONTA E BOLSA, DIAMETRO NOMINAL DE 500 MM | Material | M | 45,3200000 |  | 109,04 |  | 4.941,69 |  | 4941.6928 | 0,08% | 5633908.7225 | 91,02%
00039572 | SINAPI | PERFIL TIPO CANTONEIRA EM L, EM ACO GALVANIZADO, BRANCO, PARA FORRO REMOVIVEL, *23* X 3000 MM (L X C) | Material | M | 1.316,3100000 |  | 3,68 |  | 4.844,02 |  | 4844.0208 | 0,08% | 5638752.7433 | 91,10%
CJF-EQP.0018 | Próprio | CÂMERA INTELBRAS VIP 1220 B FULL COLOR G4 BULLET COM LENTE 3,6MM COMPATÍVEL COM A TECNOLOGIA POE, RESISTENTE À CHUVA IP67 2. FORNECIMENTO E INSTALAÇÃO | Equipamento para Aquisição Permanente | UN | 11,0000000 |  | 438,06 |  | 4.818,66 |  | 4818.66 | 0,08% | 5643571.4033 | 91,18%
00020065 | SINAPI | TUBO PVC SERIE NORMAL, DN 150 MM, PARA ESGOTO PREDIAL (NBR 5688) | Material | M | 136,8222000 |  | 34,87 |  | 4.770,99 |  | 4770.9901 | 0,08% | 5648342.3934 | 91,25%
00043490 | SINAPI | EPI - FAMILIA PINTOR - HORISTA (ENCARGOS COMPLEMENTARES - COLETADO CAIXA) | Equipamento | H | 2.755,3117100 |  | 1,73 |  | 4.766,69 |  | 4766.6893 | 0,08% | 5653109.0826 | 91,33%
ARCV-ARC.005 | Próprio | JUNTA DE DERIVAÇÃO DE COBRE FQZHN-04D (Instalação de ar condicionado) | Material | un | 5,0000000 |  | 940,50 |  | 4.702,50 |  | 4702.5 | 0,08% | 5657811.5826 | 91,41%
00043503 | SINAPI | EPI - FAMILIA SERVENTE - MENSALISTA (ENCARGOS COMPLEMENTARES - COLETADO CAIXA) | Equipamento | MES | 18,0000000 |  | 250,24 |  | 4.504,32 |  | 4504.32 | 0,07% | 5662315.9026 | 91,48%
2378 | ORSE | Vale transporte un | Material | un | 998,5552140 |  | 4,50 |  | 4.493,50 |  | 4493.4985 | 0,07% | 5666809.4011 | 91,55%
CJF-SAN.015 | Próprio | Torneira de mesa com acionamento automático, metálica, bica baixa, linha ECOPRESS, marca CELITE | Outros | un | 14,0000000 |  | 314,90 |  | 4.408,60 |  | 4408.6 | 0,07% | 5671218.0011 | 91,62%
9357 | ORSE | Portão em gradil Belgo Nyloford 3D, de correr, soldado em quadro de tubo galv. 2" com cantoneira 3/4", montantes em tubo galvanizado 4", inclusive ferrolho e rodízios | Material | m² | 6,0000000 |  | 734,75 |  | 4.408,50 |  | 4408.5 | 0,07% | 5675626.5011 | 91,69%
CRN9 | CAERN | CAIXA PARA QUADRO 120 X 160 X 25 CM | Material | UN | 1,0000000 |  | 4.377,00 |  | 4.377,00 |  | 4377 | 0,07% | 5680003.5011 | 91,77%
00043499 | SINAPI | EPI - FAMILIA ENCARREGADO GERAL - MENSALISTA (ENCARGOS COMPLEMENTARES - COLETADO CAIXA) | Equipamento | MES | 18,0000000 |  | 236,16 |  | 4.250,88 |  | 4250.88 | 0,07% | 5684254.3811 | 91,83%
ARCV-ARC.003 | Próprio | JUNTA DE DERIVAÇÃO DE COBRE FQZHN-02D. (Instalações de ar condicionado) | Material | un | 11,0000000 |  | 384,45 |  | 4.228,95 |  | 4228.95 | 0,07% | 5688483.3311 | 91,90%
00043626 | SINAPI | MASSA CORRIDA PARA SUPERFICIES DE AMBIENTES INTERNOS | Material | KG | 1.847,6820000 |  | 2,28 |  | 4.212,71 |  | 4212.715 | 0,07% | 5692696.046 | 91,97%
00002432 | SINAPI | DOBRADICA EM ACO/FERRO, 3 1/2" X 3", E= 1,9 A 2 MM, COM ANEL, CROMADO OU ZINCADO, TAMPA BOLA, COM PARAFUSOS | Material | UN | 117,0000000 |  | 35,85 |  | 4.194,45 |  | 4194.45 | 0,07% | 5696890.496 | 92,04%
24106 | SIURB INFRA | MANTA GEOTÊXTIL C/ RESISTÊNCIA À TRAÇÃO LONG. DE 8 KN/M E TRAÇÃO TRANSV. 7 KN/M | Material | m² | 947,6000000 |  | 4,28 |  | 4.055,73 |  | 4055.728 | 0,07% | 5700946.224 | 92,10%
3374 | ORSE | Argamassa industrializada Votomassa AC-III, ou similar kg | Material | kg | 1.589,0448000 |  | 2,55 |  | 4.052,06 |  | 4052.0642 | 0,07% | 5704998.2883 | 92,17%
CJF-EQP.001 | Próprio | Suporte Bicicletário De Chão Para 5 Vagas Altmayer Al-43 (ou similar), acompanha parafusos e buchas, medidas: 150x30cm, distância entre as bases 25,5cm, abertura para o pneu 6cm e vaga para o psneu 59cm, circunferência da base 12,5cm. | Outros | un | 9,0000000 |  | 446,40 |  | 4.017,60 |  | 4017.6 | 0,06% | 5709015.8883 | 92,23%
00039017 | SINAPI | ESPACADOR / DISTANCIADOR CIRCULAR COM ENTRADA LATERAL, EM PLASTICO, PARA VERGALHAO *4,2 A 12,5* MM, COBRIMENTO 20 MM | Material | UN | 21.879,5757261 |  | 0,18 |  | 3.938,32 |  | 3938.3236 | 0,06% | 5712954.2119 | 92,30%
O.08.000.063012 | CPOS/CDHU | Tubo de cobre sem costura, rígido, espessura 1/16", diâmetro 5/8" (0,635 kg/m) | Material | M | 71,3300000 |  | 54,67 |  | 3.899,61 |  | 3899.6111 | 0,06% | 5716853.823 | 92,36%
00004460 | SINAPI | SARRAFO NAO APARELHADO *2,5 X 10* CM, EM MACARANDUBA, ANGELIM OU EQUIVALENTE DA REGIAO - BRUTA | Material | M | 367,6875000 |  | 10,41 |  | 3.827,63 |  | 3827.6269 | 0,06% | 5720681.4499 | 92,42%
ARCV-ARBU-001 | Próprio | PATA DE ELEFANTE (Beucarnia Recurvata) H= 2 M | Material | 1 | 9,0000000 |  | 422,00 |  | 3.798,00 |  | 3798 | 0,06% | 5724479.4499 | 92,48%
00043467 | SINAPI | FERRAMENTAS - FAMILIA SERVENTE - HORISTA (ENCARGOS COMPLEMENTARES - COLETADO CAIXA) | Equipamento | H | 6.225,6020278 |  | 0,61 |  | 3.797,62 |  | 3797.6172 | 0,06% | 5728277.0671 | 92,55%
O.08.000.063020 | CPOS/CDHU | Tubo de cobre sem costura, rígido, espessura 1/16", diâmetro 1 5/8" (1,760 kg/m) | Material | M | 22,8900000 |  | 165,83 |  | 3.795,85 |  | 3795.8487 | 0,06% | 5732072.9158 | 92,61%
ARCV-LUM. INT. 003 | Próprio | Luminária tipo downlight de embutir à LED, completa com LEDe driver. Corpo em alumínio. Difusor em poliestireno translúcido. Equipada com placa de LEDs SMD de alta eficiência, com fluxo luminoso final de 1130lm e potência de 12W, eficáciade 94lm/W. Temperatura de cor 4000K e IRC >80. Manutenção de 70% do fluxo inicial (L70) em 50.000h de uso. Driver multitensão (full range) 100~250V. IP54 frontal Marca: Lumicenter ou equivalente Código de referência: F83-E1200840 | Material | un | 18,0000000 |  | 209,08 |  | 3.763,44 |  | 3763.44 | 0,06% | 5735836.3558 | 92,67%
00009836 | SINAPI | TUBO PVC SERIE NORMAL, DN 100 MM, PARA ESGOTO PREDIAL (NBR 5688) | Material | M | 275,4600000 |  | 13,34 |  | 3.674,64 |  | 3674.6364 | 0,06% | 5739510.9922 | 92,73%
00043459 | SINAPI | FERRAMENTAS - FAMILIA CARPINTEIRO DE FORMAS - HORISTA (ENCARGOS COMPLEMENTARES - COLETADO CAIXA) | Equipamento | H | 7.320,3437443 |  | 0,49 |  | 3.586,97 |  | 3586.9684 | 0,06% | 5743097.9607 | 92,78%
941 | ORSE | Fardamento com mangas curta un | Material | un | 18,4691440 |  | 193,41 |  | 3.572,12 |  | 3572.1171 | 0,06% | 5746670.0778 | 92,84%
00034794 | SINAPI | MECANICO DE REFRIGERACAO (HORISTA) | Mão de Obra | H | 200,1769600 |  | 17,53 |  | 3.509,10 |  | 3509.1021 | 0,06% | 5750179.1799 | 92,90%
00040862 | SINAPI | ALIMENTACAO - MENSALISTA (COLETADO CAIXA - ENCARGOS COMPLEMENTARES) | Material | MES | 18,0000000 |  | 192,94 |  | 3.472,92 |  | 3472.92 | 0,06% | 5753652.0999 | 92,96%
EC373720 | SEDOP | EXAMES - HORISTA (ENCARGOS COMPLEMENTARES) (COLETA CAIXA) | Material | H | 2.549,4120000 |  | 1,34 |  | 3.416,21 |  | 3416.2121 | 0,06% | 5757068.312 | 93,01%
CJF-SAN.020 | Próprio | Ducha higiênica com registro (sem derivação) linha NOVA PERTUTTI, marca DOCOL | Outros | un | 18,0000000 |  | 189,63 |  | 3.413,34 |  | 3413.34 | 0,06% | 5760481.652 | 93,07%
H.07.000.037005 | CPOS/CDHU | Vidro liso laminado jateado de 6 mm - material | Material | m² | 7,3500000 |  | 463,43 |  | 3.406,21 |  | 3406.2105 | 0,06% | 5763887.8625 | 93,12%
ARCV-ARC.023 | Próprio | Amperímetro digital (WHM) DTS634 MIDEA | Equipamento para Aquisição Permanente | un | 1,0000000 |  | 3.377,55 |  | 3.377,55 |  | 3377.55 | 0,05% | 5767265.4125 | 93,18%
00006136 | SINAPI | SIFAO EM METAL CROMADO PARA PIA OU LAVATORIO, 1 X 1.1/2 " | Material | UN | 12,0000000 |  | 279,00 |  | 3.348,00 |  | 3348 | 0,05% | 5770613.4125 | 93,23%
B.01.000.010118 | CPOS/CDHU | Encanador | Mão de Obra | H | 129,2385000 |  | 25,73 |  | 3.325,31 |  | 3325.3066 | 0,05% | 5773938.7191 | 93,28%
047874 | SBC | ESCADA DE MARINHEIRO SEM GUARDA GORPO, L=40CM PERFIL 1.1/2" ACO+BARRA CHATA VERT/HORIZ. | Material | M | 3,0000000 |  | 1.108,41 |  | 3.325,23 |  | 3325.23 | 0,05% | 5777263.9491 | 93,34%
00014147 | SINAPI | PINO DE ACO COM ROSCA 1/4 ", COMPRIMENTO DA HASTE = 30 MM E ROSCA = 20 MM (ACAO DIRETA) | Material | CENTO | 61,9440000 |  | 53,50 |  | 3.314,00 |  | 3314.004 | 0,05% | 5780577.9531 | 93,39%
00001821 | SINAPI | CURVA 90 GRAUS DE FERRO GALVANIZADO, COM ROSCA BSP MACHO/FEMEA, DE 2 1/2" | Material | UN | 14,0000000 |  | 233,93 |  | 3.275,02 |  | 3275.02 | 0,05% | 5783852.9731 | 93,44%
2547 | ORSE | Chapa xadrez 1/8" - 3mm - (26,5 kg/m2) kg | Material | kg | 157,4100000 |  | 20,44 |  | 3.217,46 |  | 3217.4604 | 0,05% | 5787070.4335 | 93,50%
J00005 | SEDOP | Areia | Material | M3 | 30,3666400 |  | 105,00 |  | 3.188,50 |  | 3188.4972 | 0,05% | 5790258.9307 | 93,55%
00007624 | SINAPI | TRATOR DE ESTEIRAS, POTENCIA DE 150 HP, PESO OPERACIONAL DE 16,7 T, COM RODA MOTRIZ ELEVADA E LAMINA COM CONTATO DE 3,18M3 | Equipamento | UN | 0,0025616 |  | 1.240.000,00 |  | 3.176,38 |  | 3176.384 | 0,05% | 5793435.3147 | 93,60%
CJF-SAN.005 | Próprio | CUBA AVULSA (LAVATÓRIO SUSPENSO) COR BRANCA Modelo de referência: Lavatório para coluna suspensa, marca CELITE, linha ACESSO CONFORT. | Outros | un | 8,0000000 |  | 395,46 |  | 3.163,68 |  | 3163.68 | 0,05% | 5796598.9947 | 93,65%
099617 | SBC | AJUDANTE ESPECIALIZADO - ISOLADOR | Mão de Obra | H | 226,8574000 |  | 13,75 |  | 3.119,29 |  | 3119.2892 | 0,05% | 5799718.2839 | 93,70%
00021037 | SINAPI | MANGUEIRA DE INCENDIO, TIPO 2, DE 2 1/2", COMPRIMENTO = 30 M, TECIDO EM FIO DE POLIESTER E TUBO INTERNO EM BORRACHA SINTETICA, COM UNIOES ENGATE RAPIDO | Material | UN | 2,0000000 |  | 1.559,40 |  | 3.118,80 |  | 3118.8 | 0,05% | 5802837.0839 | 93,75%
1276 | ORSE | Kit de automatização de portão, incluso: ferragens (viga U, roldanas com pino, cabo de aço, chapa e montante, etc.) e motor PPA 1/4 CV - 220V | Material | un | 2,0000000 |  | 1.545,12 |  | 3.090,24 |  | 3090.24 | 0,05% | 5805927.3239 | 93,80%
00000371 | SINAPI | ARGAMASSA INDUSTRIALIZADA MULTIUSO, PARA REVESTIMENTO INTERNO E EXTERNO E ASSENTAMENTO DE BLOCOS DIVERSOS | Material | KG | 3.300,0000000 |  | 0,92 |  | 3.036,00 |  | 3036 | 0,05% | 5808963.3239 | 93,85%
CJF-SAN.024 | Próprio | TROCADOR DE FRALDAS DE PAREDE EM POLIPROPILENO, CAPACIDADE MÍN. 25KG, COM ABERTURA E FECHAMENTO SUAVE, GRAÇAS AOS PISTÕES A GÁS. 01 ANO DE GARANTIA PARA DEFEITOS DE FABRICAÇÃO, COMPARTIMENTO PARA LENÇOL DESCARTÁVEL, CINTOS DE SEGURANÇA E GANCHOS PARA BOLSAS DIMENSÕES APROXIMADAS DE 56,5CMX85,5CM, ACOMPANHA KIT DE INSTALAÇÃO | Outros | un | 2,0000000 |  | 1.499,49 |  | 2.998,98 |  | 2998.98 | 0,05% | 5811962.3039 | 93,90%
1757 | ORSE | Piso elevado c/ placa de aço preenchida com concreto celular, revestido com paviflex e=3,2mm c/ pedestais telescópico galv. à fogo, dim.600 x 600 x 30mm | Serviços | m² | 4,6000000 |  | 650,00 |  | 2.990,00 |  | 2990 | 0,05% | 5814952.3039 | 93,95%
00043484 | SINAPI | EPI - FAMILIA ELETRICISTA - HORISTA (ENCARGOS COMPLEMENTARES - COLETADO CAIXA) | Equipamento | H | 2.490,0113930 |  | 1,20 |  | 2.988,01 |  | 2988.0137 | 0,05% | 5817940.3176 | 93,99%
ARCV-ARC.002 | Próprio | JUNTA DE DERIVAÇÃO DE COBRE FQZHN-01D (Para instalações de ar condicionado) | Material | un | 10,0000000 |  | 298,65 |  | 2.986,50 |  | 2986.5 | 0,05% | 5820926.8176 | 94,04%
B.01.000.010140 | CPOS/CDHU | Pintor | Mão de Obra | H | 115,9273280 |  | 25,73 |  | 2.982,81 |  | 2982.8101 | 0,05% | 5823909.6278 | 94,09%
2223 | ORSE | Tinta fundo epóxi l | Material | l | 59,7842010 |  | 49,53 |  | 2.961,11 |  | 2961.1115 | 0,05% | 5826870.7392 | 94,14%
B.01.000.010139 | CPOS/CDHU | Pedreiro | Mão de Obra | H | 134,4899480 |  | 21,48 |  | 2.888,84 |  | 2888.8441 | 0,05% | 5829759.5833 | 94,18%
O.08.000.063019 | CPOS/CDHU | Tubo de cobre sem costura, rígido, espessura 1/16", diâmetro 1 1/2" (1,620 kg/m) | Material | M | 18,7600000 |  | 152,11 |  | 2.853,58 |  | 2853.5836 | 0,05% | 5832613.1669 | 94,23%
00036218 | SINAPI | BARRA DE APOIO RETA, EM ALUMINIO, COMPRIMENTO 60CM, DIAMETRO MINIMO 3 CM | Material | UN | 18,0000000 |  | 156,00 |  | 2.808,00 |  | 2808 | 0,05% | 5835421.1669 | 94,28%
00006090 | SINAPI | SELADOR PVA PAREDES INTERNAS | Material | L | 220,8000000 |  | 12,56 |  | 2.773,25 |  | 2773.248 | 0,04% | 5838194.4149 | 94,32%
028648 | SBC | DRYWALL - UNIAO F-530 FORRO PLACOSTIL | Material | UN | 1.548,6000000 |  | 1,79 |  | 2.771,99 |  | 2771.994 | 0,04% | 5840966.4089 | 94,37%
00037758 | SINAPI | CAMINHAO TRUCADO, PESO BRUTO TOTAL 23000 KG, CARGA UTIL MAXIMA 15285 KG, DISTANCIA ENTRE EIXOS 4,80 M, POTENCIA 326 CV (INCLUI CABINE E CHASSI, NAO INCLUI CARROCERIA) | Equipamento | UN | 0,0037824 |  | 715.315,30 |  | 2.705,61 |  | 2705.6086 | 0,04% | 5843672.0175 | 94,41%
00012872 | SINAPI | GESSEIRO (HORISTA) | Mão de Obra | H | 156,9165408 |  | 17,21 |  | 2.700,53 |  | 2700.5337 | 0,04% | 5846372.5512 | 94,45%
1996 | ORSE | Rufo em chapa zinco, larg = 30,0cm m | Material | m | 242,2200000 |  | 11,04 |  | 2.674,11 |  | 2674.1088 | 0,04% | 5849046.66 | 94,50%
00038125 | SINAPI | FERTILIZANTE ORGANICO COMPOSTO, CLASSE A | Material | KG | 2.519,0000000 |  | 1,06 |  | 2.670,14 |  | 2670.14 | 0,04% | 5851716.8 | 94,54%
3097 | AGETOP CIVIL | CABO AGRUPADO SINTENAX 1000 V. 4 X 6 MM2 | Material | m | 122,4000000 |  | 21,11 |  | 2.583,86 |  | 2583.864 | 0,04% | 5854300.664 | 94,58%
00039430 | SINAPI | PENDURAL OU PRESILHA REGULADORA, EM ACO GALVANIZADO, COM CORPO, MOLA E REBITE, PARA PERFIL TIPO CANALETA DE ESTRUTURA EM FORROS DRYWALL | Equipamento | UN | 1.548,6000000 |  | 1,65 |  | 2.555,19 |  | 2555.19 | 0,04% | 5856855.854 | 94,62%
00009868 | SINAPI | TUBO PVC, SOLDAVEL, DE 25 MM, AGUA FRIA (NBR-5648) | Material | M | 579,2136000 |  | 4,41 |  | 2.554,33 |  | 2554.332 | 0,04% | 5859410.186 | 94,66%
EC373710 | SEDOP | TRANSPORTE - HORISTA (ENCARGOS COMPLEMENTARES) (COLETADO CAIXA) | Material | H | 2.549,4120000 |  | 1,00 |  | 2.549,41 |  | 2549.412 | 0,04% | 5861959.598 | 94,71%
P.17.000.030515 | CPOS/CDHU | Rack fechado de piso padrão metálico, 19 x 44 Us x 770 mm | Material | UN | 1,0000000 |  | 2.543,39 |  | 2.543,39 |  | 2543.39 | 0,04% | 5864502.988 | 94,75%
13672 | ORSE | Suporte de fixação em chapa de aço galvanizado, para 02 luminária, encaixe em poste com topo de Ø de 60,3mm externo, da Induspar ou similar un | Material | un | 21,0000000 |  | 120,58 |  | 2.532,18 |  | 2532.18 | 0,04% | 5867035.168 | 94,79%
00043498 | SINAPI | EPI - FAMILIA ENGENHEIRO CIVIL - MENSALISTA (ENCARGOS COMPLEMENTARES - COLETADO CAIXA) | Equipamento | MES | 18,0000000 |  | 140,23 |  | 2.524,14 |  | 2524.14 | 0,04% | 5869559.308 | 94,83%
11563 | ORSE | Cabo de cobre flexível blindado c/fita de cobre, 3 x 4,0mm2 - tensão:1kv m | Material | m | 244,8000000 |  | 10,20 |  | 2.496,96 |  | 2496.96 | 0,04% | 5872056.268 | 94,87%
00006110 | SINAPI | SERRALHEIRO (HORISTA) | Mão de Obra | H | 144,0059048 |  | 17,21 |  | 2.478,34 |  | 2478.3416 | 0,04% | 5874534.6096 | 94,91%
00040271 | SINAPI | LOCACAO DE APRUMADOR METALICO DE PILAR, COM ALTURA E ANGULO REGULAVEIS, EXTENSAO DE *1,50* A *2,80* M | Equipamento | MES | 112,3589600 |  | 22,04 |  | 2.476,39 |  | 2476.3915 | 0,04% | 5877011.0011 | 94,95%
ARCV-INC.0002 | Próprio | Bomba Centrífuga Schneider BC-92 S 1C - 2Cv-127/220V Monofásico | Equipamento para Aquisição Permanente | un | 1,0000000 |  | 2.471,20 |  | 2.471,20 |  | 2471.2 | 0,04% | 5879482.2011 | 94,99%
00007334 | SINAPI | ADITIVO ADESIVO LIQUIDO PARA ARGAMASSAS DE REVESTIMENTOS CIMENTICIOS | Material | L | 153,5315618 |  | 16,08 |  | 2.468,79 |  | 2468.7875 | 0,04% | 5881950.9886 | 95,03%
00044503 | SINAPI | JARDINEIRO (HORISTA) | Mão de Obra | H | 176,3972257 |  | 13,88 |  | 2.448,39 |  | 2448.3935 | 0,04% | 5884399.3821 | 95,07%
O.08.000.063017 | CPOS/CDHU | Tubo de cobre sem costura, rígido, espessura 1/16", diâmetro 1 1/4" (1,340 kg/m) | Material | M | 20,5100000 |  | 116,70 |  | 2.393,52 |  | 2393.517 | 0,04% | 5886792.8991 | 95,11%
00036081 | SINAPI | BARRA DE APOIO RETA, EM ACO INOX POLIDO, COMPRIMENTO 80CM, DIAMETRO MINIMO 3 CM | Material | UN | 12,0000000 |  | 194,90 |  | 2.338,80 |  | 2338.8 | 0,04% | 5889131.6991 | 95,14%
00021128 | SINAPI | ELETRODUTO EM ACO GALVANIZADO ELETROLITICO, LEVE, DIAMETRO 3/4", PAREDE DE 0,90 MM | Material | M | 241,5000000 |  | 9,67 |  | 2.335,31 |  | 2335.305 | 0,04% | 5891467.0041 | 95,18%
J00007 | SEDOP | Seixo lavado | Material | M3 | 9,6600000 |  | 240,00 |  | 2.318,40 |  | 2318.4 | 0,04% | 5893785.4041 | 95,22%
010108U | COMPESA | PO DE PEDRA, POSTO OBRA | Material | m³ | 23,3529750 |  | 98,69 |  | 2.304,71 |  | 2304.7051 | 0,04% | 5896090.1092 | 95,26%
00005068 | SINAPI | PREGO DE ACO POLIDO COM CABECA 17 X 21 (2 X 11) | Material | KG | 142,6496559 |  | 16,14 |  | 2.302,37 |  | 2302.3654 | 0,04% | 5898392.4746 | 95,29%
B.01.000.010119 | CPOS/CDHU | Ajudante de encanador | Mão de Obra | H | 129,2385000 |  | 17,64 |  | 2.279,77 |  | 2279.7671 | 0,04% | 5900672.2418 | 95,33%
O.08.000.063010 | CPOS/CDHU | Tubo de cobre sem costura, rígido, espessura 1/16", diâmetro 3/8" (0,353 kg/m) | Material | M | 75,6700000 |  | 29,93 |  | 2.264,80 |  | 2264.8031 | 0,04% | 5902937.0449 | 95,37%
00007781 | SINAPI | TUBO DE CONCRETO SIMPLES PARA AGUAS PLUVIAIS, CLASSE PS1, COM ENCAIXE PONTA E BOLSA, DIAMETRO NOMINAL DE 400 MM | Material | M | 30,9000000 |  | 73,26 |  | 2.263,73 |  | 2263.734 | 0,04% | 5905200.7789 | 95,40%
8904 | ORSE | Máquina de solda elétrica h | Equipamento | h | 566,9675400 |  | 3,93 |  | 2.228,18 |  | 2228.1824 | 0,04% | 5907428.9613 | 95,44%
00003777 | SINAPI | LONA PLASTICA PESADA PRETA, E = 150 MICRA | Material | m² | 1.659,0060000 |  | 1,33 |  | 2.206,48 |  | 2206.478 | 0,04% | 5909635.4393 | 95,48%
ARCV-LUM. EXT. 001 | Próprio | Balizador oriental 1 X E 27 de 550mm – preto. Marca: Germany ou equivalente Código de referência: 8355110-01 | Material | un | 11,0000000 |  | 196,83 |  | 2.165,13 |  | 2165.13 | 0,03% | 5911800.5693 | 95,51%
2208 | ORSE | Terra vegetal | Material | m³ | 25,1400000 |  | 85,71 |  | 2.154,75 |  | 2154.7494 | 0,03% | 5913955.3187 | 95,55%
00043460 | SINAPI | FERRAMENTAS - FAMILIA ELETRICISTA - HORISTA (ENCARGOS COMPLEMENTARES - COLETADO CAIXA) | Equipamento | H | 2.490,0113930 |  | 0,85 |  | 2.116,51 |  | 2116.5097 | 0,03% | 5916071.8284 | 95,58%
00043479 | SINAPI | FERRAMENTAS - FAMILIA SERVENTE - MENSALISTA (ENCARGOS COMPLEMENTARES - COLETADO CAIXA) | Equipamento | MES | 18,0000000 |  | 114,72 |  | 2.064,96 |  | 2064.96 | 0,03% | 5918136.7884 | 95,61%
B.01.000.010141 | CPOS/CDHU | Ajudante de pintor | Mão de Obra | H | 115,9273280 |  | 17,64 |  | 2.044,96 |  | 2044.9581 | 0,03% | 5920181.7464 | 95,65%
000809 | SBC | TUBO COBRE RIGIDO CLASSE A 35mm 1,045kg/m - NBR 13206 (GASES COMBUSTIVEIS E MEDICINAIS) | Material | M | 14,6500000 |  | 139,49 |  | 2.043,53 |  | 2043.5285 | 0,03% | 5922225.2749 | 95,68%
ARCV-LOG.002.001 | Próprio | MÓDULO DE TOMADA RJ 45 PP BRANCO PIAL PLUS | Material | UN | 118,0000000 |  | 17,00 |  | 2.006,00 |  | 2006 | 0,03% | 5924231.2749 | 95,71%
ARCV-ARC.001 | Próprio | JUNTA DE DERIVAÇÃO FQZHW-02N1E - JUNTA COBRE ODU - 2 UNID. CENTRAL 2 TUBOS (Para instalações de ar condicionado) | Material | un | 1,0000000 |  | 1.988,25 |  | 1.988,25 |  | 1988.25 | 0,03% | 5926219.5249 | 95,74%
00039435 | SINAPI | PARAFUSO DRY WALL, EM ACO FOSFATIZADO, CABECA TROMBETA E PONTA AGULHA (TA), COMPRIMENTO 25 MM | Material | UN | 12.388,8000000 |  | 0,16 |  | 1.982,21 |  | 1982.208 | 0,03% | 5928201.7329 | 95,78%
00012001 | SINAPI | CAIXA OCTOGONAL DE FUNDO MOVEL, EM PVC, DE 4" X 4", PARA ELETRODUTO FLEXIVEL CORRUGADO | Material | UN | 226,0000000 |  | 8,70 |  | 1.966,20 |  | 1966.2 | 0,03% | 5930167.9329 | 95,81%
00040861 | SINAPI | TRANSPORTE - MENSALISTA (COLETADO CAIXA - ENCARGOS COMPLEMENTARES | Material | MES | 18,0000000 |  | 108,15 |  | 1.946,70 |  | 1946.7 | 0,03% | 5932114.6329 | 95,84%
00002682 | SINAPI | ELETRODUTO DE PVC RIGIDO ROSCAVEL DE 2 1/2 ", SEM LUVA | Material | M | 63,0000000 |  | 30,35 |  | 1.912,05 |  | 1912.05 | 0,03% | 5934026.6829 | 95,87%
13321 | ORSE | Kit de instalação de vaso sanitário com caixa, com fixação vertical, ref.: 1200C.KIT.PCD un | Material | un | 20,0000000 |  | 95,00 |  | 1.900,00 |  | 1900 | 0,03% | 5935926.6829 | 95,90%
00038641 | SINAPI | MUDA DE PALMEIRA ARECA, H= *1,50* M | Material | UN | 11,0000000 |  | 172,41 |  | 1.896,51 |  | 1896.51 | 0,03% | 5937823.1929 | 95,93%
O.08.000.063015 | CPOS/CDHU | Tubo de cobre sem costura, rígido, espessura 1/16", diâmetro 1" (1,060 kg/m) | Material | M | 18,9000000 |  | 98,97 |  | 1.870,53 |  | 1870.533 | 0,03% | 5939693.7259 | 95,96%
00034357 | SINAPI | REJUNTE CIMENTICIO, QUALQUER COR | Material | KG | 370,7744000 |  | 4,99 |  | 1.850,16 |  | 1850.1643 | 0,03% | 5941543.8902 | 95,99%
00002685 | SINAPI | ELETRODUTO DE PVC RIGIDO ROSCAVEL DE 1 ", SEM LUVA | Material | M | 212,0370000 |  | 8,70 |  | 1.844,72 |  | 1844.7219 | 0,03% | 5943388.6121 | 96,02%
00044499 | SINAPI | AJUDANTE DE ESTRUTURAS METALICAS HORISTA | Mão de Obra | H | 133,3983120 |  | 13,75 |  | 1.834,23 |  | 1834.2268 | 0,03% | 5945222.8389 | 96,05%
00010891 | SINAPI | EXTINTOR DE INCENDIO PORTATIL COM CARGA DE PO QUIMICO SECO (PQS) DE 4 KG, CLASSE BC | Material | UN | 8,0000000 |  | 228,46 |  | 1.827,68 |  | 1827.68 | 0,03% | 5947050.5189 | 96,08%
12979 | ORSE | Cabo blindado para alarme e detecção de incêncio 4 x 1,5mm2 | Material | m | 91,8000000 |  | 19,58 |  | 1.797,44 |  | 1797.444 | 0,03% | 5948847.9629 | 96,11%
00001019 | SINAPI | CABO DE COBRE, FLEXIVEL, CLASSE 4 OU 5, ISOLACAO EM PVC/A, ANTICHAMA BWF-B, COBERTURA PVC-ST1, ANTICHAMA BWF-B, 1 CONDUTOR, 0,6/1 KV, SECAO NOMINAL 35 MM2 | Material | M | 62,4060000 |  | 28,79 |  | 1.796,67 |  | 1796.6687 | 0,03% | 5950644.6316 | 96,14%
00021034 | SINAPI | MANGUEIRA DE INCENDIO, TIPO 2, DE 2 1/2", COMPRIMENTO = 15 M, TECIDO EM FIO DE POLIESTER E TUBO INTERNO EM BORRACHA SINTETICA, COM UNIOES ENGATE RAPIDO | Material | UN | 2,0000000 |  | 893,31 |  | 1.786,62 |  | 1786.62 | 0,03% | 5952431.2516 | 96,17%
00020259 | SINAPI | PERFIL DE BORRACHA EPDM MACICO *12 X 15* MM PARA ESQUADRIAS | Material | M | 138,2325000 |  | 12,90 |  | 1.783,20 |  | 1783.1992 | 0,03% | 5954214.4509 | 96,20%
00010685 | SINAPI | ESCAVADEIRA HIDRAULICA SOBRE ESTEIRAS, CACAMBA 0,80M3, PESO OPERACIONAL 17T, POTENCIA BRUTA 111HP | Equipamento | UN | 0,0021144 |  | 837.500,00 |  | 1.770,81 |  | 1770.81 | 0,03% | 5955985.2609 | 96,22%
MOED-20150 | SETOP | PEDREIRO | Mão de Obra | H | 96,0567890 |  | 18,40 |  | 1.767,44 |  | 1767.4449 | 0,03% | 5957752.7058 | 96,25%
160 | ORSE | Aluguel de andaime metálico tubular simples - aluguel diário por peça pxd | Serviços | peça/dia | 3.508,4625000 |  | 0,50 |  | 1.754,23 |  | 1754.2313 | 0,03% | 5959506.937 | 96,28%
S.04.000.027499 | CPOS/CDHU | Galvanização a frio (tinta rica em zinco) | Material | L | 4,1320400 |  | 419,87 |  | 1.734,92 |  | 1734.9196 | 0,03% | 5961241.8567 | 96,31%
E200300241 | EMBASA | PLOTAGEM EM FORMATO A0, COLORIDA | Serviços | UN | 180,0000000 |  | 9,50 |  | 1.710,00 |  | 1710 | 0,03% | 5962951.8567 | 96,34%
CJF-ESQ.002 | Próprio | Conjunto de fechadura e maçaneta para porta de banheiro, cromo acetinada, modelo MZ271, marca PAPAIZ | Outros | un | 10,0000000 |  | 169,40 |  | 1.694,00 |  | 1694 | 0,03% | 5964645.8567 | 96,36%
1602 | ORSE | Massa acrílica Massa acrílica (lata de 18 l) l | Material | lata | 251,3808000 |  | 6,72 |  | 1.689,28 |  | 1689.279 | 0,03% | 5966335.1356 | 96,39%
00041204 | SINAPI | POSTE DE CONCRETO ARMADO DE SECAO DUPLO T, EXTENSAO DE 11,00 M, RESISTENCIA DE 600 DAN, TIPO B | Material | UN | 1,0000000 |  | 1.643,22 |  | 1.643,22 |  | 1643.22 | 0,03% | 5967978.3556 | 96,42%
014857 | SBC | DISJUNTOR - PROTETOR DPS DE SURTOS FOTOVOLTAICO 40KA 1000VCC TRIPOLAR NEGRINI | Material | UN | 3,0000000 |  | 543,05 |  | 1.629,15 |  | 1629.15 | 0,03% | 5969607.5056 | 96,44%
EC434910 | SEDOP | EPI - FAMILIA SERVENTE - HORISTA (ENCARGOS COMPLEMENTARES - COLETADO CAIXA) | Material | H | 1.207,9470000 |  | 1,33 |  | 1.606,57 |  | 1606.5695 | 0,03% | 5971214.0751 | 96,47%
O.08.000.063016 | CPOS/CDHU | Tubo de cobre sem costura, rígido, espessura 1/16", diâmetro 1 1/8" (1,200 kg/m) | Material | M | 15,1900000 |  | 105,43 |  | 1.601,48 |  | 1601.4817 | 0,03% | 5972815.5568 | 96,50%
000050 | SBC | CIMENTO PORTLAND CP III 32RS NBR 11578 (quilo) | Material | KG | 2.528,3139440 |  | 0,63 |  | 1.592,84 |  | 1592.8378 | 0,03% | 5974408.3946 | 96,52%
3628 | ORSE | Junção interna tipo "T" para perfilado, ref. Mopa ou simila un | Material | un | 155,0000000 |  | 10,25 |  | 1.588,75 |  | 1588.75 | 0,03% | 5975997.1446 | 96,55%
MATED-11360 | SETOP | ADITIVO (TIPO: IMPERMEABILIZANTE E PLASTIFICANTE¦CONTEÚDO DA EMBALAGEM: PÓ¦ APLICAÇÃO: ARGAMASSAS) | Material | Kg | 54,7152000 |  | 28,75 |  | 1.573,06 |  | 1573.062 | 0,03% | 5977570.2066 | 96,57%
003284 | SBC | EXTINTOR CO2 4 Kg BC NBR 11716 | Material | UN | 3,0000000 |  | 520,00 |  | 1.560,00 |  | 1560 | 0,03% | 5979130.2066 | 96,60%
O.09.000.064021 | CPOS/CDHU | Válvula de retenção horizontal em bronze 2 1/2´ | Material | UN | 3,0000000 |  | 518,53 |  | 1.555,59 |  | 1555.59 | 0,03% | 5980685.7966 | 96,62%
00002684 | SINAPI | ELETRODUTO DE PVC RIGIDO ROSCAVEL DE 1 1/4 ", SEM LUVA | Material | M | 133,2270000 |  | 11,58 |  | 1.542,77 |  | 1542.7687 | 0,02% | 5982228.5653 | 96,65%
B.01.000.010115 | CPOS/CDHU | Eletricista | Mão de Obra | H | 59,8000000 |  | 25,73 |  | 1.538,65 |  | 1538.654 | 0,02% | 5983767.2193 | 96,67%
00007313 | SINAPI | TINTA ASFALTICA IMPERMEABILIZANTE DILUIDA EM SOLVENTE, PARA MATERIAIS CIMENTICIOS, METAL E MADEIRA | Material | L | 69,4800000 |  | 22,09 |  | 1.534,81 |  | 1534.8132 | 0,02% | 5985302.0325 | 96,70%
860 | ORSE | Eletrocalha metálica perfurada 100 x 50 x 3000 mm (ref. mopa ou similar) | Material | m | 125,0000000 |  | 12,24 |  | 1.530,00 |  | 1530 | 0,02% | 5986832.0325 | 96,72%
079247 | IOPES | GAS REFRIGERANTE R410-A (LABOR) | Material | KG | 26,2605000 |  | 57,03 |  | 1.497,64 |  | 1497.6363 | 0,02% | 5988329.6688 | 96,75%
00043488 | SINAPI | EPI - FAMILIA OPERADOR ESCAVADEIRA - HORISTA (ENCARGOS COMPLEMENTARES - COLETADO CAIXA) | Equipamento | H | 1.738,8898435 |  | 0,86 |  | 1.495,45 |  | 1495.4453 | 0,02% | 5989825.1141 | 96,77%
2212 | ORSE | Tijolo cerâmico maciço 5 x 9 x 19cm un | Material | un | 2.869,6000000 |  | 0,52 |  | 1.492,19 |  | 1492.192 | 0,02% | 5991317.3061 | 96,80%
10517 | ORSE | Exames admissionais/demissionais (checkup) cj | Serviços | cj | 4,9251057 |  | 300,00 |  | 1.477,53 |  | 1477.5317 | 0,02% | 5992794.8378 | 96,82%
00034666 | SINAPI | CHAPA DE MDF BRANCO LISO 2 FACES, E = 25 MM, DE *2,75 X 1,85* M | Material | m² | 18,2000000 |  | 80,38 |  | 1.462,92 |  | 1462.916 | 0,02% | 5994257.7538 | 96,84%
7325 | ORSE | As built. Observação: Contemplar todos os desenhos que sofreram alterações durante a obra. m² | Serviços | m² | 1.598,2200000 |  | 0,90 |  | 1.438,40 |  | 1438.398 | 0,02% | 5995696.1518 | 96,87%
B.01.000.010116 | CPOS/CDHU | Ajudante eletricista | Mão de Obra | H | 81,3000000 |  | 17,64 |  | 1.434,13 |  | 1434.132 | 0,02% | 5997130.2838 | 96,89%
13087 | ORSE | Perfil Aço Laminado, I - W200 x 26,0 kg/m ASTM A 572 Grau 50 kg | Material | kg | 156,0000000 |  | 9,17 |  | 1.430,52 |  | 1430.52 | 0,02% | 5998560.8038 | 96,91%
00009869 | SINAPI | TUBO PVC, SOLDAVEL, DE 32 MM, AGUA FRIA (NBR-5648) | Material | M | 149,0595000 |  | 9,52 |  | 1.419,05 |  | 1419.0464 | 0,02% | 5999979.8502 | 96,94%
6640 | ORSE | Patch cable (patch cord azul) cat.6 c/2,5m | Material | un | 50,0000000 |  | 27,83 |  | 1.391,50 |  | 1391.5 | 0,02% | 6001371.3502 | 96,96%
00040304 | SINAPI | PREGO DE ACO POLIDO COM CABECA DUPLA 17 X 27 (2 1/2 X 11) | Material | KG | 68,5702320 |  | 19,92 |  | 1.365,92 |  | 1365.919 | 0,02% | 6002737.2692 | 96,98%
00010420 | SINAPI | BACIA SANITARIA (VASO) CONVENCIONAL, DE LOUCA BRANCA, SIFAO APARENTE, SAIDA VERTICAL (SEM ASSENTO) | Material | UN | 7,2000000 |  | 189,00 |  | 1.360,80 |  | 1360.8 | 0,02% | 6004098.0692 | 97,00%
087024 | SBC | ARGAMASSA PREFABRICADA PARA ASSENT.TIJOLOS MULTIUSO QUARTZOLIT 12,8kg/m2 | Material | KG | 2.110,1970000 |  | 0,64 |  | 1.350,53 |  | 1350.5261 | 0,02% | 6005448.5953 | 97,02%
S.01.000.080351 | CPOS/CDHU | Guindauto MUNCK M-640/18 com lança telescópica capacidade 3750 kg | Material | H | 5,0000000 |  | 269,99 |  | 1.349,95 |  | 1349.95 | 0,02% | 6006798.5453 | 97,05%
3576 | ORSE | Ligação flexível - engate - Deca ref 4607 C 40, malha de aço, cromo ou similar un | Material | un | 41,0000000 |  | 32,60 |  | 1.336,60 |  | 1336.6 | 0,02% | 6008135.1453 | 97,07%
00037329 | SINAPI | REJUNTE EPOXI, QUALQUER COR | Material | KG | 12,6300000 |  | 105,12 |  | 1.327,67 |  | 1327.6656 | 0,02% | 6009462.8109 | 97,09%
ARCV-EQP.0013 | Próprio | CARTÃO DE PROXIMIDADE RFID INTELBRAS TH 2000 MF – 125 kHz | Equipamento para Aquisição Permanente | UN | 300,0000000 |  | 4,35 |  | 1.305,00 |  | 1305 | 0,02% | 6010767.8109 | 97,11%
H.05.000.067522 | CPOS/CDHU | Grelha em alumínio fundido com requadro, 20x100 / 20x50cm, ref. Vila Rica ou equivalente | Material | m² | 1,0000000 |  | 1.299,02 |  | 1.299,02 |  | 1299.02 | 0,02% | 6012066.8309 | 97,13%
CJF-SAN.006 | Próprio | CUBA DE SEMI ENCAIXE QUADRADA COM MESA, BRANCA, MEDINDO APROXIMADAMENTE 41cmx41cm, SALIÊNCIA DE ATÉ 12,5cm E ENCAIXE DE ATÉ 29,5cm. PARA BANCADA EM GRANITO Modelo de referência: cuba de semiencaixe quadrada com mesa para metal Q2, linha BASIC, marca CELITE | Outros | un | 2,0000000 |  | 643,56 |  | 1.287,12 |  | 1287.12 | 0,02% | 6013353.9509 | 97,15%
063148 | IOPES | TUBO DE COBRE FLEXIVEL 1/4" PAREDE 0,79MM (1/32") (LABOR) | Material | M | 96,0850000 |  | 13,14 |  | 1.262,56 |  | 1262.5569 | 0,02% | 6014616.5078 | 97,17%
050900 | SBC | TUBO ISOLANTE POLIPEX PLUS UV 42mm x 10mm (1.5/8") | Material | M | 16,3500000 |  | 76,55 |  | 1.251,59 |  | 1251.5925 | 0,02% | 6015868.1003 | 97,19%
00007258 | SINAPI | TIJOLO CERAMICO MACICO COMUM *5 X 10 X 20* CM (L X A X C) | Material | UN | 3.184,8960000 |  | 0,39 |  | 1.242,11 |  | 1242.1094 | 0,02% | 6017110.2098 | 97,21%
00004299 | SINAPI | PARAFUSO ZINCADO ROSCA SOBERBA, CABECA SEXTAVADA, 5/16 " X 110 MM, PARA FIXACAO DE TELHA EM MADEIRA | Material | UN | 1.102,6584000 |  | 1,12 |  | 1.234,98 |  | 1234.9774 | 0,02% | 6018345.1872 | 97,23%
00000867 | SINAPI | CABO DE COBRE NU 50 MM2 MEIO-DURO | Material | M | 27,3000000 |  | 44,76 |  | 1.221,95 |  | 1221.948 | 0,02% | 6019567.1352 | 97,25%
7091 | ORSE | Planta - Agave azul (agave americana) | Material | un | 9,0000000 |  | 135,67 |  | 1.221,03 |  | 1221.03 | 0,02% | 6020788.1652 | 97,27%
CJF-SAN.021 | Próprio | Acabamento de registro de gaveta linha FLEX PLUS, marca DECA | Outros | un | 20,0000000 |  | 60,68 |  | 1.213,60 |  | 1213.6 | 0,02% | 6022001.7652 | 97,29%
00043485 | SINAPI | EPI - FAMILIA ENCANADOR - HORISTA (ENCARGOS COMPLEMENTARES - COLETADO CAIXA) | Equipamento | H | 1.138,0890240 |  | 1,06 |  | 1.206,37 |  | 1206.3744 | 0,02% | 6023208.1395 | 97,31%
CJF-SAN.001 | Próprio | Bacia sanitária para uso com válvula de descarga - marca DECA, linha VOGUE PLUS CONFORTO sem abertura frontal | Outros | un | 1,0000000 |  | 1.203,63 |  | 1.203,63 |  | 1203.63 | 0,02% | 6024411.7695 | 97,33%
ARCV-LUM. INT. 006 | Próprio | Luminária circular de embutir orientável à LED do tipo COB.Corpo injetado em nylon na cor branca. Módulo central com ajuste de direcionamento de facho com movimento de 30° no eixo vertical. Equipado com LED COB de 9,5W e fluxo total de 1120lm. Eficácia de 118lm/W. Temperatura de cor de 4000K e IRC>80. Refletor em alumínio anodizado com facho luminoso de 14°. Equipado com driver multitensão, 100~250V com alto fatorde potência (0,99) e baixo THD (10%). Grau de proteção IP20. Marca: Lumicenter ou equivalente Código de referência: ER51-E1000840FB | Material | un | 4,0000000 |  | 300,23 |  | 1.200,92 |  | 1200.92 | 0,02% | 6025612.6895 | 97,35%
J.02.000.028058 | CPOS/CDHU | Tinta esmalte Premium, base água, brilhante/acetinado, várias cores, pintura interna/externa, ref. Coralit Zero da Coral, Futura Premium, Suvinil Premium, Metalatex Eco, Sherwin Williams, ou equivalente | Material | L | 32,8104920 |  | 36,31 |  | 1.191,35 |  | 1191.349 | 0,02% | 6026804.0385 | 97,37%
00004273 | SINAPI | PARA-RAIOS DE DISTRIBUICAO, TENSAO NOMINAL 30 KV, CORRENTE NOMINAL DE DESCARGA 10 KA | Material | UN | 3,0000000 |  | 392,33 |  | 1.176,99 |  | 1176.99 | 0,02% | 6027981.0285 | 97,39%
EC434660 | SEDOP | FERRAMENTAS - FAMILIA PINTOR - HORISTA (ENCARGOS COMPLEMENTARES - COLETADO CAIXA) | Material | H | 590,5270000 |  | 1,97 |  | 1.163,34 |  | 1163.3382 | 0,02% | 6029144.3667 | 97,41%
00039434 | SINAPI | MASSA DE REJUNTE EM PO PARA DRYWALL, A BASE DE GESSO, SECAGEM RAPIDA, PARA TRATAMENTO DE JUNTAS DE CHAPA DE GESSO (NECESSITA ADICAO DE AGUA) | Material | KG | 363,9210000 |  | 3,18 |  | 1.157,27 |  | 1157.2688 | 0,02% | 6030301.6355 | 97,42%
006233 | SBC | INTERRUPTOR SIMPLES 4X2 BRANCO 1 TECLA HORIZONTAL 611110PIAL | Material | UN | 32,0000000 |  | 35,70 |  | 1.142,40 |  | 1142.4 | 0,02% | 6031444.0355 | 97,44%
P.17.000.030538 | CPOS/CDHU | Painel repetidor de detecção e alarme de incêndio tipo endereçável | Material | UN | 1,0000000 |  | 1.139,74 |  | 1.139,74 |  | 1139.74 | 0,02% | 6032583.7755 | 97,46%
00010506 | SINAPI | VIDRO TEMPERADO INCOLOR E = 8 MM, SEM COLOCACAO | Material | m² | 3,7800000 |  | 299,11 |  | 1.130,64 |  | 1130.6358 | 0,02% | 6033714.4113 | 97,48%
00001021 | SINAPI | CABO DE COBRE, FLEXIVEL, CLASSE 4 OU 5, ISOLACAO EM PVC/A, ANTICHAMA BWF-B, COBERTURA PVC-ST1, ANTICHAMA BWF-B, 1 CONDUTOR, 0,6/1 KV, SECAO NOMINAL 4 MM2 | Material | M | 323,2840000 |  | 3,46 |  | 1.118,56 |  | 1118.5626 | 0,02% | 6034832.9739 | 97,50%
00010885 | SINAPI | CAIXA DE INCENDIO/ABRIGO PARA MANGUEIRA, DE EMBUTIR/INTERNA, COM 90 X 60 X 17 CM, EM CHAPA DE ACO, PORTA COM VENTILACAO, VISOR COM A INSCRICAO "INCENDIO", SUPORTE/CESTA INTERNA PARA A MANGUEIRA, PINTURA ELETROSTATICA VERMELHA | Material | UN | 2,0000000 |  | 555,39 |  | 1.110,78 |  | 1110.78 | 0,02% | 6035943.7539 | 97,52%
00036205 | SINAPI | BARRA DE APOIO RETA, EM ACO INOX POLIDO, COMPRIMENTO 70CM, DIAMETRO MINIMO 3 CM | Material | UN | 6,0000000 |  | 182,79 |  | 1.096,74 |  | 1096.74 | 0,02% | 6037040.4939 | 97,53%
00000995 | SINAPI | CABO DE COBRE, FLEXIVEL, CLASSE 4 OU 5, ISOLACAO EM PVC/A, ANTICHAMA BWF-B, COBERTURA PVC-ST1, ANTICHAMA BWF-B, 1 CONDUTOR, 0,6/1 KV, SECAO NOMINAL 16 MM2 | Material | M | 83,2080000 |  | 13,14 |  | 1.093,35 |  | 1093.3531 | 0,02% | 6038133.847 | 97,55%
B.02.000.020508 | CPOS/CDHU | Cimento CPII-E-32 (sacos de 50 kg) | Material | KG | 1.783,1110000 |  | 0,60 |  | 1.069,87 |  | 1069.8666 | 0,02% | 6039203.7136 | 97,57%
13807 | ORSE | Rodizio Giratório 4 polegadas linha industrial com freio - Colson ou similar un | Material | un | 4,0000000 |  | 265,78 |  | 1.063,12 |  | 1063.12 | 0,02% | 6040266.8336 | 97,59%
00011029 | SINAPI | HASTE RETA PARA GANCHO DE FERRO GALVANIZADO, COM ROSCA 1/4 " X 30 CM PARA FIXACAO DE TELHA METALICA, INCLUI PORCA E ARRUELAS DE VEDACAO | Material | CJ | 660,1405000 |  | 1,58 |  | 1.043,02 |  | 1043.022 | 0,02% | 6041309.8556 | 97,60%
CJF-SAN.018 | Próprio | Torneira de parede para tanque e jardim, cód.: B5010F2CR3, marca CELITE | Outros | un | 9,0000000 |  | 114,93 |  | 1.034,37 |  | 1034.37 | 0,02% | 6042344.2256 | 97,62%
4741 | ORSE | Fundo preparador de parede a base dagua para superfícies interna e externa ( eucatex ou similar) l | Material | l | 31,4226000 |  | 32,91 |  | 1.034,12 |  | 1034.1178 | 0,02% | 6043378.3434 | 97,64%
063722 | SBC | TAMPAO FERRO FUNDIDO ARTICULADO 400x400mm | Material | UN | 4,0000000 |  | 257,67 |  | 1.030,68 |  | 1030.68 | 0,02% | 6044409.0234 | 97,65%
EC434900 | SEDOP | EPI - FAMILIA PINTOR - HORISTA (ENCARGOS COMPLEMENTARES - COLETADO CAIXA) | Material | H | 590,5270000 |  | 1,73 |  | 1.021,61 |  | 1021.6117 | 0,02% | 6045430.6351 | 97,67%
00006212 | SINAPI | TABUA *2,5 X 30 CM EM PINUS, MISTA OU EQUIVALENTE DA REGIAO - BRUTA | Material | M | 60,7188960 |  | 16,77 |  | 1.018,26 |  | 1018.2559 | 0,02% | 6046448.891 | 97,69%
00001020 | SINAPI | CABO DE COBRE, FLEXIVEL, CLASSE 4 OU 5, ISOLACAO EM PVC/A, ANTICHAMA BWF-B, COBERTURA PVC-ST1, ANTICHAMA BWF-B, 1 CONDUTOR, 0,6/1 KV, SECAO NOMINAL 10 MM2 | Material | M | 123,2400000 |  | 8,25 |  | 1.016,73 |  | 1016.73 | 0,02% | 6047465.621 | 97,70%
050899 | SBC | TUBO ISOLANTE ELASTOMERICO 35mm x 10mm (1.3/8") | Material | M | 14,6500000 |  | 69,20 |  | 1.013,78 |  | 1013.78 | 0,02% | 6048479.401 | 97,72%
3844 | ORSE | Eletroduto em ferro galvanizado pesado sem costura 2 1/2" x 3m | Material | un | 2,8000000 |  | 360,00 |  | 1.008,00 |  | 1008 | 0,02% | 6049487.401 | 97,73%
00009874 | SINAPI | TUBO PVC, SOLDAVEL, DE 40 MM, AGUA FRIA (NBR-5648) | Material | M | 67,2495000 |  | 14,94 |  | 1.004,71 |  | 1004.7075 | 0,02% | 6050492.1085 | 97,75%
CJF-SAN.004 | Próprio | Botão de acionamento elevado para caixa acoplada cromado | Outros | un | 18,0000000 |  | 55,63 |  | 1.001,34 |  | 1001.34 | 0,02% | 6051493.4485 | 97,77%
MATED-13096 | SETOP | CESTA BÁSICA/ ALIMENTAÇÃO - HORISTA ( ENCARGOS COMPLEMENTARES) | Material | hora | 582,1007565 |  | 1,69 |  | 983,75 |  | 983.7503 | 0,02% | 6052477.1988 | 97,78%
B.01.000.020122 | CPOS/CDHU | Desenhista pleno/cadista | Mão de Obra | H | 22,0000000 |  | 44,60 |  | 981,20 |  | 981.2 | 0,02% | 6053458.3988 | 97,80%
00021015 | SINAPI | TUBO ACO GALVANIZADO COM COSTURA, CLASSE LEVE, DN 80 MM ( 3"), E = 3,35 MM, *7,32* KG/M (NBR 5580) | Material | M | 10,5000000 |  | 93,18 |  | 978,39 |  | 978.39 | 0,02% | 6054436.7888 | 97,81%
MATED-11315 | SETOP | TIJOLO MACIÇO (TIPO: COMUM¦COMPRIMENTO: 190MM¦LARGURA: 90MM¦ ALTURA: 50MM*)*VALORES REFERENCIAIS APROXIMADOS | Material | un | 1.264,9999995 |  | 0,77 |  | 974,05 |  | 974.05 | 0,02% | 6055410.8388 | 97,83%
S.04.000.069569 | CPOS/CDHU | Parafuso francês 5/16´ x 3/4´ com porca e arruela galvanizadas | Material | CJ | 1.312,9600000 |  | 0,74 |  | 971,59 |  | 971.5904 | 0,02% | 6056382.4292 | 97,85%
3094 | AGETOP CIVIL | CABO AGRUPADO SINTENAX 1000 V. 4 X 2,5 MM2 | Material | m | 102,0000000 |  | 9,52 |  | 971,04 |  | 971.04 | 0,02% | 6057353.4692 | 97,86%
H00281 | SEDOP | Valvula de retencao horizontal 2 1/2" - recalque | Material | UN | 2,0000000 |  | 478,47 |  | 956,94 |  | 956.94 | 0,02% | 6058310.4092 | 97,88%
4.11.07 | FDE | QUADRO DISTR CAPAC P/ 14 A 20 DISJ C/ BARRAMENTO | Material | UN | 2,0000000 |  | 477,17 |  | 954,34 |  | 954.34 | 0,02% | 6059264.7492 | 97,89%
00005330 | SINAPI | DILUENTE EPOXI | Material | L | 13,5669780 |  | 70,18 |  | 952,13 |  | 952.1305 | 0,02% | 6060216.8797 | 97,91%
00002574 | SINAPI | CONDULETE DE ALUMINIO TIPO T, PARA ELETRODUTO ROSCAVEL DE 3/4", COM TAMPA CEGA | Material | UN | 64,0000000 |  | 14,43 |  | 923,52 |  | 923.52 | 0,01% | 6061140.3997 | 97,92%
8687 | ORSE | Registro gaveta, base (sem acabamento), d= 20mm (3/4") ref.4509, Deca ou similar un | Material | un | 16,0000000 |  | 56,90 |  | 910,40 |  | 910.4 | 0,01% | 6062050.7997 | 97,94%
EC434890 | SEDOP | EPI - FAMILIA PEDREIRO - HORISTA (ENCARGOS COMPLEMENTARES - COLETADO CAIXA) | Material | H | 724,4530000 |  | 1,24 |  | 898,32 |  | 898.3217 | 0,01% | 6062949.1214 | 97,95%
00021014 | SINAPI | TUBO ACO GALVANIZADO COM COSTURA, CLASSE LEVE, DN 65 MM ( 2 1/2"), E = 3,35 MM, * 6,23* KG/M (NBR 5580) | Material | M | 11,0000000 |  | 81,11 |  | 892,21 |  | 892.21 | 0,01% | 6063841.3314 | 97,97%
005916 | SBC | SELO PARA TUBULACAO | Material | UN | 80,7000000 |  | 11,02 |  | 889,31 |  | 889.314 | 0,01% | 6064730.6454 | 97,98%
00007343 | SINAPI | TINTA ACRILICA A BASE DE SOLVENTE, PARA SINALIZACAO HORIZONTAL VIARIA (NBR 11862) | Material | L | 47,2091200 |  | 18,06 |  | 852,60 |  | 852.5967 | 0,01% | 6065583.2421 | 97,99%
ARCV-CAPI-001 | Próprio | Muda de Capim Palmeira | Material | un | 50,0000000 |  | 17,00 |  | 850,00 |  | 850 | 0,01% | 6066433.2421 | 98,01%
ARCV-EQP.0014 | Próprio | CADASTRADOR DE MESA – LEITOR DE PROXIMIDADE RFID CM 100 INTELBRAS. O CM 100 é um leitor cadastrador com RFID, de mesa utilizado para facilitar os cadastros dos sistemas de controle de acesso, de cartões, tags ou chaveiros com a tecnologia RFID, nas frequências 125kHz e 13,56 MHz (Mifare). Interface de entrada para computadores via USB. » Sinalização visual e sonora » Alcance de até 6cm » Plug & Play via USB » Compatível com Windows 7 e 10 (64 bits) » compatível com os softwares de controle de acesso Soap Admin 3.5 e InControl. Código: 7896637618311 Fabricante: Intelbras Modelo: CM 100 Garantia: 12 Meses | Equipamento para Aquisição Permanente | UN | 2,0000000 |  | 424,32 |  | 848,64 |  | 848.64 | 0,01% | 6067281.8821 | 98,02%
00004917 | SINAPI | PORTA DE ABRIR EM ALUMINIO TIPO VENEZIANA, ACABAMENTO ANODIZADO NATURAL, SEM GUARNICAO/ALIZAR/VISTA | Material | m² | 3,0400000 |  | 277,75 |  | 844,36 |  | 844.36 | 0,01% | 6068126.2421 | 98,04%
ARCV-INS-002 | Próprio | Lixeira Para Pátios E Parques Redonda Em Tela De Moeda | Equipamento para Aquisição Permanente | un | 3,0000000 |  | 278,43 |  | 835,29 |  | 835.29 | 0,01% | 6068961.5321 | 98,05%
11977 | ORSE | Cartucho p/ solda exotermica nr 45 | Material | un | 60,0000000 |  | 13,92 |  | 835,20 |  | 835.2 | 0,01% | 6069796.7321 | 98,06%
00000301 | SINAPI | ANEL BORRACHA PARA TUBO ESGOTO PREDIAL, DN 100 MM (NBR 5688) | Material | UN | 205,0000000 |  | 4,00 |  | 820,00 |  | 820 | 0,01% | 6070616.7321 | 98,08%
00009838 | SINAPI | TUBO PVC SERIE NORMAL, DN 50 MM, PARA ESGOTO PREDIAL (NBR 5688) | Material | M | 84,8400000 |  | 9,62 |  | 816,16 |  | 816.1608 | 0,01% | 6071432.8929 | 98,09%
00038775 | SINAPI | LUMINARIA TIPO TARTARUGA PARA AREA EXTERNA EM ALUMINIO, COM GRADE, PARA 1 LAMPADA, BASE E27, POTENCIA MAXIMA 40/60 W (NAO INCLUI LAMPADA) | Material | UN | 9,0000000 |  | 90,62 |  | 815,58 |  | 815.58 | 0,01% | 6072248.4729 | 98,10%
00037591 | SINAPI | SUPORTE MAO-FRANCESA EM ACO, ABAS IGUAIS 40 CM, CAPACIDADE MINIMA 70 KG, BRANCO | Material | UN | 40,0000000 |  | 20,27 |  | 810,80 |  | 810.8 | 0,01% | 6073059.2729 | 98,12%
ARCV-LUM. INT. 005 | Próprio | LED E DRIVER INCLUSO\13\10DRIVER MULTITENSÃO (100 a 500V)\13\10TEMPERATURA DE COR 3000K\13\10CORPO EM ALUMINIO, PINTURA MICROTEXTURIZADA NA COR PRETA E INTERIOR COM ACABAMENTO NA COR OURO\13\10ENVELHECIDO FOSCO\13\10DIFUSOR EM ACRILICO LEITOSO Marca: Lumicenter ou equivalente Código de referência: PD69-P0700830PT | Material | un | 2,0000000 |  | 403,04 |  | 806,08 |  | 806.08 | 0,01% | 6073865.3529 | 98,13%
00021012 | SINAPI | TUBO ACO GALVANIZADO COM COSTURA, CLASSE LEVE, DN 40 MM ( 1 1/2"), E = 3,00 MM, *3,48* KG/M (NBR 5580) | Material | M | 18,1200000 |  | 44,42 |  | 804,89 |  | 804.8904 | 0,01% | 6074670.2433 | 98,14%
2036 | ORSE | Solucao limpadora pvc l | Material | l | 13,1870500 |  | 61,02 |  | 804,67 |  | 804.6738 | 0,01% | 6075474.9171 | 98,15%
00004824 | SINAPI | GRANILHA/ GRANA/ PEDRISCO OU AGREGADO EM MARMORE/ GRANITO/ QUARTZO E CALCARIO, PRETO, CINZA, PALHA OU BRANCO | Material | KG | 1.275,7500000 |  | 0,63 |  | 803,72 |  | 803.7225 | 0,01% | 6076278.6396 | 98,17%
00001891 | SINAPI | LUVA EM PVC RIGIDO ROSCAVEL, DE 3/4", PARA ELETRODUTO | Material | UN | 470,0000000 |  | 1,69 |  | 794,30 |  | 794.3 | 0,01% | 6077072.9396 | 98,18%
B.01.000.010117 | CPOS/CDHU | Eletrotécnico montador | Mão de Obra | H | 14,0000000 |  | 56,53 |  | 791,42 |  | 791.42 | 0,01% | 6077864.3596 | 98,19%
12665 | ORSE | Sirene audiovisual endereçavel, 120 db, para alarme de incêndio | Material | un | 4,0000000 |  | 194,73 |  | 778,92 |  | 778.92 | 0,01% | 6078643.2796 | 98,21%
00000392 | SINAPI | ABRACADEIRA EM ACO PARA AMARRACAO DE ELETRODUTOS, TIPO D, COM 1/2" E PARAFUSO DE FIXACAO | Material | UN | 306,6820000 |  | 2,52 |  | 772,84 |  | 772.8386 | 0,01% | 6079416.1183 | 98,22%
ARCV-PALM-002 | Próprio | Muda de palmeira Rafis. H = 2M | Material | un | 7,0000000 |  | 110,00 |  | 770,00 |  | 770 | 0,01% | 6080186.1183 | 98,23%
00010489 | SINAPI | VIDRACEIRO (HORISTA) | Mão de Obra | H | 58,2403731 |  | 13,08 |  | 761,78 |  | 761.7841 | 0,01% | 6080947.9023 | 98,24%
J.02.000.038000 | CPOS/CDHU | Fundo preparador base água, para madeira e metais; ref. Fundo preparador Coralit Balance da Coral, Metalatex Eco fundo antiferrugem da Sherwin Williams, Fundo preparador da Suvinil ou equivalente | Material | L | 19,5560640 |  | 38,95 |  | 761,71 |  | 761.7087 | 0,01% | 6081709.611 | 98,26%
I8942 | SEINFRA | PROTETOR DE SURTOS, CLASSE I, 30KA | Material | UN | 11,0000000 |  | 69,11 |  | 760,21 |  | 760.21 | 0,01% | 6082469.821 | 98,27%
00040331 | SINAPI | ASSENTADOR DE MANILHAS | Mão de Obra | H | 47,8727702 |  | 15,81 |  | 756,87 |  | 756.8685 | 0,01% | 6083226.6895 | 98,28%
028267 | IOPES | BARRA APOIO RETA INOX 40CM ACCESS - JACKWAL OU EQUIVALENTE (LABOR) | Material | UN | 8,0000000 |  | 94,32 |  | 754,56 |  | 754.56 | 0,01% | 6083981.2495 | 98,29%
00012893 | SINAPI | BOTA DE SEGURANCA COM BIQUEIRA DE ACO E COLARINHO ACOLCHOADO | Material | PAR | 9,6865881 |  | 77,28 |  | 748,58 |  | 748.5795 | 0,01% | 6084729.8291 | 98,30%
00001879 | SINAPI | CURVA 90 GRAUS, LONGA, DE PVC RIGIDO ROSCAVEL, DE 3/4", PARA ELETRODUTO | Material | UN | 190,0000000 |  | 3,90 |  | 741,00 |  | 741 | 0,01% | 6085470.8291 | 98,32%
00007213 | SINAPI | TELHA DE FIBROCIMENTO ONDULADA E = 4 MM, DE 2,44 X 0,50 M (SEM AMIANTO) | Material | m² | 30,0000000 |  | 24,67 |  | 740,10 |  | 740.1 | 0,01% | 6086210.9291 | 98,33%
O.08.000.063014 | CPOS/CDHU | Tubo de cobre sem costura, rígido, espessura 1/16", diâmetro 7/8" (0,918 kg/m) | Material | M | 9,2400000 |  | 79,79 |  | 737,26 |  | 737.2596 | 0,01% | 6086948.1887 | 98,34%
EC434670 | SEDOP | FERRAMENTAS - FAMILIA SERVENTE - HORISTA (ENCARGOS COMPLEMENTARES - COLETADO CAIXA) | Material | H | 1.207,9470000 |  | 0,61 |  | 736,85 |  | 736.8477 | 0,01% | 6087685.0363 | 98,35%
51250 | SIURB | CAIXA CHAPA 14 ESMALTADA TIPO "X" - MED. (140X145X25)CM | Material | Un | 0,3200000 |  | 2.293,23 |  | 733,83 |  | 733.8336 | 0,01% | 6088418.8699 | 98,36%
B.04.000.020503 | CPOS/CDHU | Areia média lavada (a granel caçamba fechada) | Material | m³ | 4,5974000 |  | 157,47 |  | 723,95 |  | 723.9526 | 0,01% | 6089142.8225 | 98,38%
00037555 | SINAPI | ESGUICHO JATO REGULAVEL, TIPO ELKHART, ENGATE RAPIDO 2 1/2", PARA COMBATE A INCENDIO | Material | UN | 2,0000000 |  | 357,14 |  | 714,28 |  | 714.28 | 0,01% | 6089857.1025 | 98,39%
P.19.000.049506 | CPOS/CDHU | Captor terminal aéreo horizontal 3/8´ x 250mm, com 1 furo, galvanizado a fogo sem bandeirinha, ref. TEL 044 da Termotécnica ou equivalente | Material | UN | 64,0000000 |  | 11,16 |  | 714,24 |  | 714.24 | 0,01% | 6090571.3425 | 98,40%
4.31.21 | FDE | CABO COBRE FLEXIVEL MULTIPOLAR PP 3x2,5 mm2 0,6/1KV | Material | M | 90,0000000 |  | 7,85 |  | 706,50 |  | 706.5 | 0,01% | 6091277.8425 | 98,41%
00006299 | SINAPI | TE DE FERRO GALVANIZADO, DE 2 1/2" | Material | UN | 5,0000000 |  | 140,62 |  | 703,10 |  | 703.1 | 0,01% | 6091980.9425 | 98,42%
00020020 | SINAPI | MOTORISTA DE CAMINHAO-BASCULANTE | Mão de Obra | H | 39,2788330 |  | 17,88 |  | 702,31 |  | 702.3055 | 0,01% | 6092683.248 | 98,43%
00043443 | SINAPI | ANEL EM CONCRETO ARMADO, LISO, PARA POCOS DE VISITAS, POCOS DE INSPECAO, FOSSAS SEPTICAS E SUMIDOUROS, COM FUNDO, DIAMETRO INTERNO DE 1,00 M E ALTURA DE 0,50 M | Material | UN | 3,0000000 |  | 231,61 |  | 694,83 |  | 694.83 | 0,01% | 6093378.078 | 98,44%
10362 | ORSE | Seguro de vida e acidente em grupo un | Serviços | un | 55,4074306 |  | 12,54 |  | 694,81 |  | 694.8092 | 0,01% | 6094072.8872 | 98,46%
000856 | SBC | FOSSA SEPTICA CONCRETO PRE MOLDADO PARA 4 A 7 CONTRIBUINTES 90x70cm | Material | UN | 1,0000000 |  | 690,10 |  | 690,10 |  | 690.1 | 0,01% | 6094762.9872 | 98,47%
CJF-EQP.0061 | Próprio | Fechadura tipo eletromagnética INTELBRAS FS 1011 | Equipamento para Aquisição Permanente | un | 2,0000000 |  | 341,49 |  | 682,98 |  | 682.98 | 0,01% | 6095445.9672 | 98,48%
CJF-EQP.0062 | Próprio | MOLA AÉREA HIDRÁULICA PARA PORTAS MH 102 A - INTELBRÁS | Equipamento para Aquisição Permanente | un | 2,0000000 |  | 341,49 |  | 682,98 |  | 682.98 | 0,01% | 6096128.9472 | 98,49%
00038412 | SINAPI | INVERSOR DE SOLDA MONOFASICO DE 160 A, POTENCIA DE 5400 W, TENSAO DE 220 V, TURBO VENTILADO, PROTECAO POR FUSIVEL TERMICO, PARA ELETRODOS DE 2,0 A 4,0 MM | Equipamento | UN | 0,8500000 |  | 790,90 |  | 672,27 |  | 672.265 | 0,01% | 6096801.2122 | 98,50%
N.04.000.020304 | CPOS/CDHU | Placa de sinalização em PVC, com indicação de alerta, (150x200x2mm); ref. A00511C da ADVcomm, 590 da TAG Sinalização, A1 da Perfect Vision ou equivalente | Material | UN | 42,0000000 |  | 15,82 |  | 664,44 |  | 664.44 | 0,01% | 6097465.6522 | 98,51%
MATED-13099 | SETOP | EXAMES - HORISTA ( ENCARGOS COMPLEMENTARES) | Material | hora | 582,1007565 |  | 1,14 |  | 663,59 |  | 663.5949 | 0,01% | 6098129.2471 | 98,52%
00020083 | SINAPI | SOLUCAO PREPARADORA / LIMPADORA PARA PVC, FRASCO COM 1000 CM3 | Material | UN | 10,1120000 |  | 65,38 |  | 661,12 |  | 661.1226 | 0,01% | 6098790.3696 | 98,53%
00004234 | SINAPI | OPERADOR DE ESCAVADEIRA | Mão de Obra | H | 23,8388307 |  | 27,72 |  | 660,81 |  | 660.8124 | 0,01% | 6099451.182 | 98,54%
ARCV-CACT-001 | Próprio | Muda de Mandacaru (Cereus jamacaru) H = 2m | Material | un | 3,0000000 |  | 220,00 |  | 660,00 |  | 660 | 0,01% | 6100111.182 | 98,55%
063713 | SBC | GRELHA (RALO) FERRO FUNDIDO COM REQUADRO 40x40cm | Material | UN | 6,0000000 |  | 108,85 |  | 653,10 |  | 653.1 | 0,01% | 6100764.282 | 98,56%
I9535 | SEINFRA | CAIXA DE GORDURA EM PVC, COM CESTO 18L | Material | UN | 2,0000000 |  | 324,72 |  | 649,44 |  | 649.44 | 0,01% | 6101413.722 | 98,57%
000150 | SBC | SAIBRO/BARRO/TERRA DE EMBOCO/ARENOSO/AREOLA | Material | m³ | 10,7198160 |  | 60,00 |  | 643,19 |  | 643.189 | 0,01% | 6102056.911 | 98,58%
MATED-12286 | SETOP | ELETRODUTO RÍGIDO ( MATERIAL: AÇO¦ TRATAMENTO: GALVANIZADO ELETROLÍTICO¦SÉRIE: LEVE¦ DIÂMETRO: 3/4"[20MM]¦ ESPESSURA*: 0,5-0,6MM¦ MASSA LINEAR*: 0,38KG/M)* VALORES REFERENCIAIS APROXIMADOS | Material | m | 88,0000000 |  | 7,24 |  | 637,12 |  | 637.12 | 0,01% | 6102694.031 | 98,59%
00001214 | SINAPI | CARPINTEIRO DE ESQUADRIAS (HORISTA) | Mão de Obra | H | 38,8541612 |  | 16,38 |  | 636,43 |  | 636.4312 | 0,01% | 6103330.4622 | 98,60%
12727 | ORSE | Exaustor Mega34, da sicflux ou similar un | Material | un | 4,0000000 |  | 157,57 |  | 630,28 |  | 630.28 | 0,01% | 6103960.7422 | 98,61%
B590000013 | EMBASA | ENGENHEIRO MEDIO (P2) | Mão de Obra | H | 8,0000000 |  | 78,47 |  | 627,80 |  | 627.7976 | 0,01% | 6104588.5398 | 98,63%
00001970 | SINAPI | CURVA PVC LONGA 90 GRAUS, DN 100 MM, PARA ESGOTO PREDIAL | Material | UN | 12,0000000 |  | 52,17 |  | 626,04 |  | 626.04 | 0,01% | 6105214.5798 | 98,64%
00037752 | SINAPI | CAMINHAO TOCO, PESO BRUTO TOTAL 16000 KG, CARGA UTIL MAXIMA 11030 KG, DISTANCIA ENTRE EIXOS 5,41 M, POTENCIA 185 CV (INCLUI CABINE E CHASSI, NAO INCLUI CARROCERIA) | Equipamento | UN | 0,0010945 |  | 567.567,55 |  | 621,20 |  | 621.2027 | 0,01% | 6105835.7824 | 98,65%
3811 | AGETOP CIVIL | VERGALHÃO ROSCA TOTAL D=1/4" | Material | m | 155,0000000 |  | 4,00 |  | 620,00 |  | 620 | 0,01% | 6106455.7824 | 98,66%
00001966 | SINAPI | CURVA PVC CURTA 90 GRAUS, DN 100 MM, PARA ESGOTO PREDIAL | Material | UN | 29,0000000 |  | 20,87 |  | 605,23 |  | 605.23 | 0,01% | 6107061.0124 | 98,66%
048790 | IOPES | CAIXA ACO EQUIP POT 380X320X175MM - TEL-903 (LABOR) | Material | UN | 1,0000000 |  | 601,56 |  | 601,56 |  | 601.56 | 0,01% | 6107662.5724 | 98,67%
00004718 | SINAPI | PEDRA BRITADA N. 2 (19 A 38 MM) POSTO PEDREIRA/FORNECEDOR, SEM FRETE | Material | m³ | 5,7222420 |  | 105,03 |  | 601,01 |  | 601.0071 | 0,01% | 6108263.5795 | 98,68%
099250 | SBC | ELETRICISTA | Mão de Obra | H | 34,1900000 |  | 17,46 |  | 596,96 |  | 596.9574 | 0,01% | 6108860.5369 | 98,69%
EC434650 | SEDOP | FERRAMENTAS - FAMILIA PEDREIRO - HORISTA (ENCARGOS COMPLEMENTARES - COLETADO CAIXA) | Material | H | 724,4530000 |  | 0,82 |  | 594,05 |  | 594.0515 | 0,01% | 6109454.5884 | 98,70%
00010432 | SINAPI | MICTORIO INDICUDUAL, SIFONADO, LOUCA BRANCA, SEM COMPLEMENTOS | Material | UN | 1,8000000 |  | 329,06 |  | 592,31 |  | 592.308 | 0,01% | 6110046.8964 | 98,71%
8212 | ORSE | Chumbador parabolt Ø 1/4" x 2" un | Material | un | 310,0000000 |  | 1,90 |  | 589,00 |  | 589 | 0,01% | 6110635.8964 | 98,72%
00039443 | SINAPI | PARAFUSO DRY WALL, EM ACO ZINCADO, CABECA LENTILHA E PONTA BROCA (LB), LARGURA 4,2 MM, COMPRIMENTO 13 MM | Material | UN | 1.548,6000000 |  | 0,38 |  | 588,47 |  | 588.468 | 0,01% | 6111224.3644 | 98,73%
138 | ORSE | Adesivo pvc em frasco de 850 gramas kg | Material | tubo | 9,2855600 |  | 63,36 |  | 588,33 |  | 588.3331 | 0,01% | 6111812.6975 | 98,74%
ARCV-FORR-001 | Próprio | ARBUSTIVA-BARBA DE SERPENTE-OPHIOPOGON JABURAN | Material | un | 140,0000000 |  | 4,20 |  | 588,00 |  | 588 | 0,01% | 6112400.6975 | 98,75%
005913 | SBC | CHAPA DE ALUMINIO CORRUGADO 0,7mm (2,307kg/m2) | Material | m² | 5,2280000 |  | 110,01 |  | 575,13 |  | 575.1323 | 0,01% | 6112975.8297 | 98,76%
CJF-SAN.008 | Próprio | TANQUE PARA LAVAR ROUPAS, EM LOUÇA, COM COLUNA COLUNA, COR BRANCA, MEDINDO 605mmX520mm (FxP) Modelo de referência: Tanque G, marca CELITE. | Outros | un | 1,0000000 |  | 573,96 |  | 573,96 |  | 573.96 | 0,01% | 6113549.7897 | 98,77%
036807 | SBC | LEITO PARA CABOS TIPO LEVE PRE-GALVANIZADO A QUENTE, CHAPA 18 200x100mm | Material | M | 11,0000000 |  | 52,11 |  | 573,21 |  | 573.21 | 0,01% | 6114122.9997 | 98,78%
00001872 | SINAPI | CAIXA DE PASSAGEM, EM PVC, DE 4" X 2", PARA ELETRODUTO FLEXIVEL CORRUGADO | Material | UN | 168,0000000 |  | 3,37 |  | 566,16 |  | 566.16 | 0,01% | 6114689.1597 | 98,79%
00038633 | SINAPI | FURO PARA TORNEIRA OU OUTROS ACESSORIOS EM BANCADA DE MARMORE/ GRANITO OU OUTRO TIPO DE PEDRA NATURAL | Serviços | UN | 23,0000000 |  | 23,98 |  | 551,54 |  | 551.54 | 0,01% | 6115240.6997 | 98,80%
00002681 | SINAPI | ELETRODUTO DE PVC RIGIDO ROSCAVEL DE 2 ", SEM LUVA | Material | M | 26,4000000 |  | 20,80 |  | 549,12 |  | 549.12 | 0,01% | 6115789.8197 | 98,81%
067651 | IOPES | TAMPA ACO INOX ROTATIVA PARA RALO 100X100MM (LABOR) | Material | UN | 17,0000000 |  | 32,30 |  | 549,10 |  | 549.1 | 0,01% | 6116338.9197 | 98,81%
00003768 | SINAPI | LIXA EM FOLHA PARA FERRO, NUMERO 150 | Material | UN | 236,9306700 |  | 2,30 |  | 544,94 |  | 544.9405 | 0,01% | 6116883.8603 | 98,82%
7391 | ORSE | Curva 90° longa pvc rigido p/esgoto, d= 200mm un | Material | un | 1,0000000 |  | 539,89 |  | 539,89 |  | 539.89 | 0,01% | 6117423.7503 | 98,83%
MOED-20142 | SETOP | ELETRICISTA | Mão de Obra | H | 29,0895527 |  | 18,40 |  | 535,25 |  | 535.2478 | 0,01% | 6117958.998 | 98,84%
6779 | ORSE | Sinalizador duplo c/ célula para mastro (pára-raio) | Material | un | 1,0000000 |  | 533,30 |  | 533,30 |  | 533.3 | 0,01% | 6118492.298 | 98,85%
2680 | ORSE | Planta - Herbácea / jasmin manga | Material | un | 4,0000000 |  | 132,56 |  | 530,24 |  | 530.24 | 0,01% | 6119022.538 | 98,86%
ARCV-LOG.002.003 | Próprio | ESPELHO 4x2" PARA 2 POSTOS PIAL PLUS | Material | UN | 59,0000000 |  | 8,92 |  | 526,28 |  | 526.28 | 0,01% | 6119548.818 | 98,87%
M109600118 | CAERN | CHAVE SECCIONADORA FUSÍVEL MONOPOLAR, TIPO DISTRIBUIÇÃO, 15KV,100A, 10KA | Material | UN | 3,0000000 |  | 173,92 |  | 521,76 |  | 521.76 | 0,01% | 6120070.578 | 98,88%
MATED-14639 | SETOP | EPI PARA FAMÍLIA SERVENTE /AJUDANTE - HORISTA ( ENCARGOS COMPLEMENTARES) | Material | hora | 414,8923007 |  | 1,25 |  | 518,62 |  | 518.6154 | 0,01% | 6120589.1934 | 98,88%
MATED-11258 | SETOP | CIMENTO PORTLAND CP II-E- 32 (RESISTÊNCIA: 32,00MPA) | Material | Kg | 691,2182736 |  | 0,74 |  | 511,50 |  | 511.5015 | 0,01% | 6121100.6949 | 98,89%
010130 | IOPES | MONTADOR (SINTRACONST) (LABOR) | Mão de Obra | H | 14,9875000 |  | 34,01 |  | 509,72 |  | 509.7249 | 0,01% | 6121610.4198 | 98,90%
00020078 | SINAPI | PASTA LUBRIFICANTE PARA TUBOS E CONEXOES COM JUNTA ELASTICA, EMBALAGEM DE *400* GR (USO EM PVC, ACO, POLIETILENO E OUTROS) | Material | UN | 21,2556000 |  | 23,81 |  | 506,10 |  | 506.0958 | 0,01% | 6122116.5157 | 98,91%
00005061 | SINAPI | PREGO DE ACO POLIDO COM CABECA 18 X 27 (2 1/2 X 10) | Material | KG | 31,7822000 |  | 15,87 |  | 504,38 |  | 504.3835 | 0,01% | 6122620.8992 | 98,92%
MATED-11256 | SETOP | CAL HIDRATADA (TIPO: CH-III) | Material | Kg | 487,5124320 |  | 1,03 |  | 502,14 |  | 502.1378 | 0,01% | 6123123.037 | 98,92%
4.11.10 | FDE | QUADRO DISTR CAPAC P/ 22 A 26 DISJ C/ BARRAMENTO | Material | UN | 1,0000000 |  | 501,45 |  | 501,45 |  | 501.45 | 0,01% | 6123624.487 | 98,93%
00004813 | SINAPI | PLACA DE OBRA (PARA CONSTRUCAO CIVIL) EM CHAPA GALVANIZADA *N. 22*, ADESIVADA, DE *2,4 X 1,2* M (SEM POSTES PARA FIXACAO) | Material | m² | 2,0000000 |  | 250,00 |  | 500,00 |  | 500 | 0,01% | 6124124.487 | 98,94%
00010904 | SINAPI | REGISTRO OU VALVULA GLOBO ANGULAR EM LATAO, PARA HIDRANTES EM INSTALACAO PREDIAL DE INCENDIO, 45 GRAUS, DIAMETRO DE 2 1/2", COM VOLANTE, CLASSE DE PRESSAO DE ATE 200 PSI | Material | UN | 2,0000000 |  | 250,00 |  | 500,00 |  | 500 | 0,01% | 6124624.487 | 98,95%
M101800510 | CAERN | DISJUNTOR TERMOMAGNÉTICO TIPO CAIXA MOLDADA, TRIPOLAR, 40kA, 225A | Material | UN | 1,0000000 |  | 495,32 |  | 495,32 |  | 495.32 | 0,01% | 6125119.807 | 98,96%
00020146 | SINAPI | JUNCAO SIMPLES, PVC SERIE R, DN 150 X 150 MM, PARA ESGOTO PREDIAL | Material | UN | 3,0000000 |  | 163,59 |  | 490,77 |  | 490.77 | 0,01% | 6125610.577 | 98,96%
MATED-11248 | SETOP | AREIA LAVADA POSTO OBRA (TIPO: MÉDIA) | Material | m³ | 4,5407785 |  | 107,40 |  | 487,68 |  | 487.6796 | 0,01% | 6126098.2566 | 98,97%
4983 | ORSE | Furadeira Industrial h | Equipamento | h | 177,7621000 |  | 2,73 |  | 485,29 |  | 485.2905 | 0,01% | 6126583.5471 | 98,98%
81 | ORSE | Aço ca-50 6,3 a 12,5 mm kg | Material | kg | 54,3780000 |  | 8,83 |  | 480,16 |  | 480.1577 | 0,01% | 6127063.7049 | 98,99%
8855 | ORSE | Roldana para portão de ferro de correr (inferior), d=3", com caixa | Material | un | 6,0000000 |  | 79,91 |  | 479,46 |  | 479.46 | 0,01% | 6127543.1649 | 99,00%
4182 | ORSE | Aluguel de lixadeira Industrial marca Bosch h | Equipamento | d | 374,2360000 |  | 1,27 |  | 475,28 |  | 475.2797 | 0,01% | 6128018.4446 | 99,00%
00002565 | SINAPI | CONDULETE DE ALUMINIO TIPO E, PARA ELETRODUTO ROSCAVEL DE 3/4", COM TAMPA CEGA | Material | UN | 39,0000000 |  | 12,11 |  | 472,29 |  | 472.29 | 0,01% | 6128490.7346 | 99,01%
099806 | SBC | AJUDANTE DE ELETRICISTA | Mão de Obra | H | 34,1900000 |  | 13,75 |  | 470,11 |  | 470.1125 | 0,01% | 6128960.8471 | 99,02%
00009837 | SINAPI | TUBO PVC SERIE NORMAL, DN 75 MM, PARA ESGOTO PREDIAL (NBR 5688) | Material | M | 36,6300000 |  | 12,63 |  | 462,64 |  | 462.6369 | 0,01% | 6129423.484 | 99,03%
00003744 | SINAPI | LAJE PRE-MOLDADA CONVENCIONAL (LAJOTAS + VIGOTAS) PARA PISO, UNIDIRECIONAL, SOBRECARGA DE 200 KG/M2, VAO ATE 4,50 M (SEM COLOCACAO) | Material | m² | 5,6700000 |  | 80,61 |  | 457,06 |  | 457.0587 | 0,01% | 6129880.5427 | 99,03%
8830 | ORSE | Disjuntor tripolar 100 A, padrão DIN ( linha branca ), corrente de interrupção 10KA, ref.:Moeller ou similar. Disjuntor tripolar100 A, padrão DIN ( linha branca ), corrente de interrupção 10KA, ref.:Moeller ou similar. un | Material | un | 1,0000000 |  | 451,00 |  | 451,00 |  | 451 | 0,01% | 6130331.5427 | 99,04%
00002745 | SINAPI | PONTALETE ROLIÇO SEM TRATAMENTO, D = 8 A 11 CM, H = 3 M, EM EUCALIPTO OU EQUIVALENTE DA REGIAO - BRUTA (PARA ESCORAMENTO) | Material | M | 112,5000000 |  | 3,93 |  | 442,13 |  | 442.125 | 0,01% | 6130773.6677 | 99,05%
00020974 | SINAPI | UNIAO TIPO STORZ, COM EMPATACAO INTERNA TIPO ANEL DE EXPANSAO, ENGATE RAPIDO 2 1/2", PARA MANGUEIRA DE COMBATE A INCENDIO PREDIAL | Material | UN | 2,0000000 |  | 219,04 |  | 438,08 |  | 438.08 | 0,01% | 6131211.7477 | 99,06%
00000122 | SINAPI | ADESIVO PLASTICO PARA PVC, FRASCO COM *850* GR | Material | UN | 7,5884000 |  | 57,70 |  | 437,85 |  | 437.8507 | 0,01% | 6131649.5984 | 99,06%
MATED-11480 | SETOP | ACIONADOR MANUAL DE ALARME DE INCÊNDIO ( ALTURA: 89MM/LARGURA: 93MM/PROFUNDIDADE: 26, 5MM/TENSÃO: 17-28 V) | Material | un | 4,0000000 |  | 107,81 |  | 431,24 |  | 431.24 | 0,01% | 6132080.8384 | 99,07%
00004720 | SINAPI | PEDRA BRITADA N. 0, OU PEDRISCO (4,8 A 9,5 MM) POSTO PEDREIRA/FORNECEDOR, SEM FRETE | Material | m³ | 3,5249000 |  | 120,62 |  | 425,17 |  | 425.1734 | 0,01% | 6132506.0118 | 99,08%
00003379 | SINAPI | HASTE DE ATERRAMENTO EM ACO COM 3,00 M DE COMPRIMENTO E DN = 5/8", REVESTIDA COM BAIXA CAMADA DE COBRE, SEM CONECTOR | Material | UN | 4,0000000 |  | 106,12 |  | 424,48 |  | 424.48 | 0,01% | 6132930.4918 | 99,08%
00000996 | SINAPI | CABO DE COBRE, FLEXIVEL, CLASSE 4 OU 5, ISOLACAO EM PVC/A, ANTICHAMA BWF-B, COBERTURA PVC-ST1, ANTICHAMA BWF-B, 1 CONDUTOR, 0,6/1 KV, SECAO NOMINAL 25 MM2 | Material | M | 20,8020000 |  | 20,37 |  | 423,74 |  | 423.7367 | 0,01% | 6133354.2285 | 99,09%
MATED-13097 | SETOP | TRANSPORTE - HORISTA ( ENCARGOS COMPLEMENTARES) | Material | hora | 582,1007565 |  | 0,72 |  | 419,11 |  | 419.1125 | 0,01% | 6133773.3411 | 99,10%
11536 | EMOP | CONECTOR PARAFUSO FENDIDO COM RABICHO, EM BRONZE, PARA ATERRAMENTO, CONDUTORES DE 6-35MM2 | Material | UN | 15,0000000 |  | 27,71 |  | 415,65 |  | 415.65 | 0,01% | 6134188.9911 | 99,10%
00021013 | SINAPI | TUBO ACO GALVANIZADO COM COSTURA, CLASSE LEVE, DN 50 MM ( 2"), E = 3,00 MM, *4,40* KG/M (NBR 5580) | Material | M | 7,1700000 |  | 57,97 |  | 415,64 |  | 415.6449 | 0,01% | 6134604.636 | 99,11%
MOED-20130 | SETOP | AJUDANTE DE ELETRICISTA | Mão de Obra | H | 29,7753983 |  | 13,88 |  | 413,28 |  | 413.2825 | 0,01% | 6135017.9185 | 99,12%
00012892 | SINAPI | LUVA RASPA DE COURO, CANO CURTO (PUNHO *7* CM) | Equipamento | PAR | 28,3193530 |  | 14,49 |  | 410,35 |  | 410.3474 | 0,01% | 6135428.2659 | 99,12%
011802 | SBC | MOLDURA DE ALUMINIO TP 15 PRATA BRILHANTE - BARRA COM 2,50 MT | Material | M | 30,0000000 |  | 13,48 |  | 404,40 |  | 404.4 | 0,01% | 6135832.6659 | 99,13%
630 | ORSE | Compensado resinado 12mm - Madeirit ou similar m2 | Material | m² | 9,9645000 |  | 40,08 |  | 399,38 |  | 399.3772 | 0,01% | 6136232.0431 | 99,14%
00021127 | SINAPI | FITA ISOLANTE ADESIVA ANTICHAMA, USO ATE 750 V, EM ROLO DE 19 MM X 5 M | Material | UN | 55,3580000 |  | 7,12 |  | 394,15 |  | 394.149 | 0,01% | 6136626.1921 | 99,14%
00003899 | SINAPI | LUVA SIMPLES, PVC, SOLDAVEL, DN 100 MM, SERIE NORMAL, PARA ESGOTO PREDIAL | Material | UN | 67,0000000 |  | 5,87 |  | 393,29 |  | 393.29 | 0,01% | 6137019.4821 | 99,15%
001217 | SBC | DISJUNTOR - DISPOSITIVO DR 4 POLOS 300MA 100 A TIPO AC WEG | Material | UN | 1,0000000 |  | 392,90 |  | 392,90 |  | 392.9 | 0,01% | 6137412.3821 | 99,16%
00043470 | SINAPI | FERRAMENTAS - FAMILIA ALMOXARIFE - MENSALISTA (ENCARGOS COMPLEMENTARES - COLETADO CAIXA) | Equipamento | MES | 36,0000000 |  | 10,89 |  | 392,04 |  | 392.04 | 0,01% | 6137804.4221 | 99,16%
00004734 | SINAPI | SEIXO ROLADO PARA APLICACAO EM CONCRETO (POSTO PEDREIRA/FORNECEDOR, SEM FRETE) | Material | m³ | 1,1396004 |  | 343,45 |  | 391,40 |  | 391.3958 | 0,01% | 6138195.8178 | 99,17%
078403 | IOPES | BORRACHA ELASTOMERICA DIAM. 1/4" ESP. 9MM (LABOR) | Material | M | 96,0850000 |  | 4,06 |  | 390,11 |  | 390.1051 | 0,01% | 6138585.9229 | 99,17%
I0876 | SEINFRA | COTOVELO AÇO GALVANIZADO DE 2'' | Material | UN | 7,0000000 |  | 55,70 |  | 389,90 |  | 389.9 | 0,01% | 6138975.8229 | 99,18%
00037734 | SINAPI | CACAMBA METALICA BASCULANTE COM CAPACIDADE DE 10 M3 (INCLUI MONTAGEM, NAO INCLUI CAMINHAO) | Material | UN | 0,0053024 |  | 73.298,23 |  | 388,66 |  | 388.6565 | 0,01% | 6139364.4794 | 99,19%
00002593 | SINAPI | CONDULETE DE ALUMINIO TIPO LR, PARA ELETRODUTO ROSCAVEL DE 3/4", COM TAMPA CEGA | Material | UN | 31,0000000 |  | 12,51 |  | 387,81 |  | 387.81 | 0,01% | 6139752.2894 | 99,19%
00001368 | SINAPI | CHUVEIRO COMUM EM PLASTICO BRANCO, COM CANO, 3 TEMPERATURAS, 5500 W (110/220 V) | Material | UN | 4,0000000 |  | 95,25 |  | 381,00 |  | 381 | 0,01% | 6140133.2894 | 99,20%
00006028 | SINAPI | REGISTRO GAVETA BRUTO EM LATAO FORJADO, BITOLA 2 " (REF 1509) | Material | UN | 3,0000000 |  | 126,22 |  | 378,66 |  | 378.66 | 0,01% | 6140511.9494 | 99,21%
00002705 | SINAPI | ENERGIA ELETRICA ATE 2000 KWH INDUSTRIAL, SEM DEMANDA | Material | KWH | 385,8496625 |  | 0,98 |  | 378,13 |  | 378.1327 | 0,01% | 6140890.0821 | 99,21%
00010535 | SINAPI | BETONEIRA CAPACIDADE NOMINAL 400 L, CAPACIDADE DE MISTURA 280 L, MOTOR ELETRICO TRIFASICO 220/380 V POTENCIA 2 CV, SEM CARREGADOR | Equipamento | UN | 0,0640842 |  | 5.890,00 |  | 377,46 |  | 377.4559 | 0,01% | 6141267.5381 | 99,22%
12795 | ORSE | Porta em alumínio, cor N/P/B, tipo moldura-vidro, inclusive caixilho, dobradiças ou roldanas e fechadura, exclusive vidro m2 | Material | m² | 1,4000000 |  | 267,00 |  | 373,80 |  | 373.8 | 0,01% | 6141641.3381 | 99,22%
54541 | SIURB | CONTATOR TRIPOLAR 220V - 25A - COM CONTATOS AUXILIARES DE DOIS PARES | Material | Un | 1,0000000 |  | 373,04 |  | 373,04 |  | 373.04 | 0,01% | 6142014.3781 | 99,23%
12624 | ORSE | Planta - Flor ave do paraíso (strelitzia reginae) | Material | un | 6,0000000 |  | 62,03 |  | 372,18 |  | 372.18 | 0,01% | 6142386.5581 | 99,24%
49 | ORSE | Cabista para instalação telefônica | Mão de Obra | h | 23,5000000 |  | 15,72 |  | 369,45 |  | 369.4529 | 0,01% | 6142756.011 | 99,24%
O.07.000.063533 | CPOS/CDHU | Registro de pressão cromado com canopla 3/4´; ref. 4416202+canopla 4900.C39 Deca, 1416 e acabamento BE Forusi ou equivalente | Material | UN | 4,0000000 |  | 91,51 |  | 366,04 |  | 366.04 | 0,01% | 6143122.051 | 99,25%
00021011 | SINAPI | TUBO ACO GALVANIZADO COM COSTURA, CLASSE LEVE, DN 32 MM ( 1 1/4"), E = 2,65 MM, *2,71* KG/M (NBR 5580) | Material | M | 9,0900000 |  | 40,20 |  | 365,42 |  | 365.418 | 0,01% | 6143487.469 | 99,25%
H00278 | SEDOP | Caixa metalica 40x60x8 cm-Incendio | Material | UN | 1,0000000 |  | 365,00 |  | 365,00 |  | 365 | 0,01% | 6143852.469 | 99,26%
B.02.000.042229 | CPOS/CDHU | Adesivo estrutural bicomponente, à base de epóxi, ref. Cola Compound- Otto Baumgart | Material | KG | 5,4000000 |  | 66,46 |  | 358,88 |  | 358.884 | 0,01% | 6144211.353 | 99,27%
2626 | ORSE | Cabo de cobre isolado HEPR (XLPE), 35mm², 1kv / 90º C | Material | m | 12,2100000 |  | 29,25 |  | 357,14 |  | 357.1425 | 0,01% | 6144568.4955 | 99,27%
00006150 | SINAPI | SIFAO EM METAL CROMADO PARA PIA AMERICANA, 1.1/2 X 2 " | Material | UN | 1,0000000 |  | 354,94 |  | 354,94 |  | 354.94 | 0,01% | 6144923.4355 | 99,28%
00003767 | SINAPI | LIXA EM FOLHA PARA PAREDE OU MADEIRA, NUMERO 120, COR VERMELHA | Material | UN | 460,3410000 |  | 0,77 |  | 354,46 |  | 354.4626 | 0,01% | 6145277.898 | 99,28%
00043461 | SINAPI | FERRAMENTAS - FAMILIA ENCANADOR - HORISTA (ENCARGOS COMPLEMENTARES - COLETADO CAIXA) | Equipamento | H | 1.138,0890240 |  | 0,31 |  | 352,81 |  | 352.8076 | 0,01% | 6145630.7056 | 99,29%
00004408 | SINAPI | RIPA NAO APARELHADA, *1,5 X 5* CM, EM MACARANDUBA, ANGELIM OU EQUIVALENTE DA REGIAO - BRUTA | Material | M | 125,0000000 |  | 2,81 |  | 351,25 |  | 351.25 | 0,01% | 6145981.9556 | 99,29%
00002692 | SINAPI | DESMOLDANTE PROTETOR PARA FORMAS DE MADEIRA, DE BASE OLEOSA EMULSIONADA EM AGUA | Material | L | 37,3609311 |  | 9,36 |  | 349,70 |  | 349.6983 | 0,01% | 6146331.6539 | 99,30%
00000359 | SINAPI | MUDA DE ARVORE ORNAMENTAL, OITI/AROEIRA SALSA/ANGICO/IPE/JACARANDA OU EQUIVALENTE DA REGIAO, H= *2* M | Material | UN | 2,0000000 |  | 174,71 |  | 349,42 |  | 349.42 | 0,01% | 6146681.0739 | 99,31%
00000863 | SINAPI | CABO DE COBRE NU 35 MM2 MEIO-DURO | Material | M | 11,0000000 |  | 31,42 |  | 345,62 |  | 345.62 | 0,01% | 6147026.6939 | 99,31%
I2320 | SEINFRA | ENCANADOR | Mão de Obra | H | 14,5380000 |  | 23,48 |  | 341,35 |  | 341.3522 | 0,01% | 6147368.0462 | 99,32%
4.11.05 | FDE | QUADRO DISTR CAPAC P/ 10 A 12 DISJ C/ BARRAMENTO | Material | UN | 1,0000000 |  | 340,49 |  | 340,49 |  | 340.49 | 0,01% | 6147708.5362 | 99,32%
CJF-SAN.023 | Próprio | Acabamento para válvula de descarga com sistema antivandalismo e tecnologia de duplo acionamento (para resíduos sólidos e líquidos). Modelo de referência: Válvula de descarga HYDRA DUO PRO CROMADO, marca DECA | Outros | un | 1,0000000 |  | 337,26 |  | 337,26 |  | 337.26 | 0,01% | 6148045.7962 | 99,33%
CJF-SAN.014 | Próprio | Válvula de descarga com sistema antivandalismo e tecnologia de duplo acionamento (para resíduos sólidos e líquidos). Modelo de referência: Válvula de descarga HYDRA DUO PRO CROMADO, marca DECA | Outros | un | 1,0000000 |  | 337,26 |  | 337,26 |  | 337.26 | 0,01% | 6148383.0562 | 99,33%
00043475 | SINAPI | FERRAMENTAS - FAMILIA ENCARREGADO GERAL - MENSALISTA (ENCARGOS COMPLEMENTARES - COLETADO CAIXA) | Equipamento | MES | 18,0000000 |  | 18,73 |  | 337,14 |  | 337.14 | 0,01% | 6148720.1962 | 99,34%
00011655 | SINAPI | TE SANITARIO DE REDUCAO, PVC, DN 100 X 50 MM, SERIE NORMAL, PARA ESGOTO PREDIAL | Material | UN | 22,0000000 |  | 15,22 |  | 334,84 |  | 334.84 | 0,01% | 6149055.0362 | 99,34%
00006016 | SINAPI | REGISTRO GAVETA BRUTO EM LATAO FORJADO, BITOLA 3/4 " (REF 1509) | Material | UN | 10,0000000 |  | 33,36 |  | 333,60 |  | 333.6 | 0,01% | 6149388.6362 | 99,35%
634 | ORSE | Concreto usinado bombeavel b0-b1 fck=15mpa m3 | Material | m³ | 0,7680000 |  | 431,84 |  | 331,65 |  | 331.6531 | 0,01% | 6149720.2893 | 99,35%
CJF-SAN.013 | Próprio | Cuba em aço inox escovado de embutir nº 03 - 40cmX34cmX17cm (FxLxP) para copa/cozinha. Aço Inox AISI 304 com 0,6 mm de espessura e acabamento alto brilho. Capacidade: 20,5 L Profundidade da cuba 170 mm. Acompanha válvula de Ø 3 1/2". Modelo de referência: Cuba nº 03, marca Tramontina | Outros | un | 1,0000000 |  | 330,96 |  | 330,96 |  | 330.96 | 0,01% | 6150051.2493 | 99,36%
00000337 | SINAPI | ARAME RECOZIDO 18 BWG, 1,25 MM (0,01 KG/M) | Material | KG | 31,9644000 |  | 10,29 |  | 328,91 |  | 328.9137 | 0,01% | 6150380.163 | 99,36%
00007156 | SINAPI | TELA DE ACO SOLDADA NERVURADA, CA-60, Q-196, (3,11 KG/M2), DIAMETRO DO FIO = 5,0 MM, LARGURA = 2,45 M, ESPACAMENTO DA MALHA = 10 X 10 CM | Material | m² | 11,9516800 |  | 27,48 |  | 328,43 |  | 328.4322 | 0,01% | 6150708.5951 | 99,37%
00040403 | SINAPI | MAQUINA TRANSFORMADORA MONOFASICA PARA SOLDA ELETRICA, TENSAO DE 220 V, FREQUENCIA DE 60 HZ, FAIXA DE CORRENTE ENTRE 80 A (+/- 10 A) E 250 A, POTENCIA ENTRE 14,00 KVA E 15,0 KVA, CICLO DE TRABALHO ENTRE 10% E 20% A 250 A | Equipamento | UN | 0,8500000 |  | 383,85 |  | 326,27 |  | 326.2725 | 0,01% | 6151034.8676 | 99,38%
B.01.000.010198 | CPOS/CDHU | Técnico equipamentos informática | Mão de Obra | H | 10,0000000 |  | 32,08 |  | 320,80 |  | 320.8 | 0,01% | 6151355.6676 | 99,38%
00020147 | SINAPI | JOELHO PVC, SOLDAVEL, COM BUCHA DE LATAO, 90 GRAUS, 25 MM X 1/2", PARA AGUA FRIA PREDIAL | Material | UN | 56,0000000 |  | 5,69 |  | 318,64 |  | 318.64 | 0,01% | 6151674.3076 | 99,39%
55220 | SIURB | INTERRUPTOR PARALELO - 1 TECLA - SEM PLACA / ESPELHO | Material | Un | 33,0000000 |  | 9,61 |  | 317,13 |  | 317.13 | 0,01% | 6151991.4376 | 99,39%
00005103 | SINAPI | CAIXA SIFONADA PVC, 100 X 100 X 50 MM, COM GRELHA REDONDA, BRANCA | Material | UN | 16,0000000 |  | 19,75 |  | 316,00 |  | 316 | 0,01% | 6152307.4376 | 99,40%
MOED-8499 | SETOP | OPERADOR DE BETONEIRA ESTACIONÁRIA | Mão de Obra | H | 16,7404588 |  | 18,81 |  | 314,89 |  | 314.888 | 0,01% | 6152622.3257 | 99,40%
7959 | ORSE | Tampão em latão com corrente, d= 2 1/2", para engate rápido (incendio) | Material | un | 2,0000000 |  | 157,14 |  | 314,28 |  | 314.28 | 0,01% | 6152936.6057 | 99,41%
00002559 | SINAPI | CONDULETE DE ALUMINIO TIPO C, PARA ELETRODUTO ROSCAVEL DE 3/4", COM TAMPA CEGA | Material | UN | 21,0000000 |  | 14,95 |  | 313,95 |  | 313.95 | 0,01% | 6153250.5557 | 99,41%
ARCV-LOG.002.005 | Próprio | QUADRO DE PVC DE EMBUTIR PARA SISTEMA VDI, 20X20, TIGRE OU SIMILAR | Material | UN | 4,0000000 |  | 77,84 |  | 311,36 |  | 311.36 | 0,01% | 6153561.9157 | 99,42%
00004981 | SINAPI | PORTA DE ABRIR / GIRO, DE MADEIRA FOLHA MEDIA (NBR 15930) DE 700 X 2100 MM, DE 35 MM A 40 MM DE ESPESSURA, NUCLEO SEMI-SOLIDO (SARRAFEADO), CAPA LISA EM HDF, ACABAMENTO EM LAMINADO NATURAL PARA VERNIZ | Material | UN | 2,0000000 |  | 155,00 |  | 310,00 |  | 310 | 0,01% | 6153871.9157 | 99,42%
00038168 | SINAPI | PUXADOR TUBULAR RETO DUPLO, EM ALUMINIO CROMADO, COMPRIMENTO DE APROX 400 MM E DIAMETRO DE 25 MM (1") | Material | UN | 2,0000000 |  | 153,66 |  | 307,32 |  | 307.32 | 0,00% | 6154179.2357 | 99,43%
13085 | ORSE | Perfil Aço Laminado, I - W150 x 13,0 kg/m ASTM A 572 Grau 50 kg | Material | kg | 39,0000000 |  | 7,88 |  | 307,32 |  | 307.32 | 0,00% | 6154486.5557 | 99,43%
00005073 | SINAPI | PREGO DE ACO POLIDO COM CABECA 17 X 24 (2 1/4 X 11) | Material | KG | 18,3897440 |  | 16,45 |  | 302,51 |  | 302.5113 | 0,00% | 6154789.067 | 99,44%
00001951 | SINAPI | CURVA PVC CURTA 90 GRAUS, DN 75 MM, PARA ESGOTO PREDIAL | Material | UN | 14,0000000 |  | 21,47 |  | 300,58 |  | 300.58 | 0,00% | 6155089.647 | 99,44%
00037373 | SINAPI | SEGURO - HORISTA (COLETADO CAIXA - ENCARGOS COMPLEMENTARES) | Taxas | H | 30.054,8464852 |  | 0,01 |  | 300,55 |  | 300.5485 | 0,00% | 6155390.1954 | 99,45%
006232 | SBC | INTERRUPTOR 3 SECOES SIMPLES COM PLACA 613100 PIALPLUS | Material | UN | 4,0000000 |  | 74,93 |  | 299,72 |  | 299.72 | 0,00% | 6155689.9154 | 99,45%
CJF-SAN.017 | Próprio | Torneira cromada de mesa para cozinha, bica alta, linha FLEX PLUS, marca DECA | Outros | un | 1,0000000 |  | 297,33 |  | 297,33 |  | 297.33 | 0,00% | 6155987.2454 | 99,46%
625 | ORSE | Compensado resinado 6mm - Madeirit ou similar m2 | Material | m² | 16,2000000 |  | 18,20 |  | 294,84 |  | 294.84 | 0,00% | 6156282.0854 | 99,46%
099323 | SBC | AJUDANTE ESPECIALIZADO - CONCRETISTA | Mão de Obra | H | 21,3987060 |  | 13,75 |  | 294,23 |  | 294.2322 | 0,00% | 6156576.3176 | 99,46%
005912 | SBC | FRIO ASFALTO | Material | KG | 24,9985000 |  | 11,69 |  | 292,23 |  | 292.2325 | 0,00% | 6156868.5501 | 99,47%
099303 | SBC | AJUDANTE ESPECIALIZADO - MECANICO DE REFRIGERACAO | Mão de Obra | H | 21,0423500 |  | 13,75 |  | 289,33 |  | 289.3323 | 0,00% | 6157157.8824 | 99,47%
10599 | ORSE | Protetor solar fps 30 com 120ml un | Material | un | 22,1629724 |  | 13,00 |  | 288,12 |  | 288.1186 | 0,00% | 6157446.001 | 99,48%
099970 | SBC | MECANICO DE REFRIGERACAO | Mão de Obra | H | 13,1451000 |  | 21,84 |  | 287,09 |  | 287.089 | 0,00% | 6157733.09 | 99,48%
099200 | SBC | BOMBEIRO OU ENCANADOR | Mão de Obra | H | 16,2080000 |  | 17,46 |  | 282,99 |  | 282.9917 | 0,00% | 6158016.0817 | 99,49%
I9414 | SEINFRA | MÓDULO RJ45, 8 FIOS, CAT. 6E | Material | UN | 8,0000000 |  | 35,22 |  | 281,76 |  | 281.76 | 0,00% | 6158297.8417 | 99,49%
5236 | ORSE | Chapa aço grossa preta 1/8"(3,00mm), 24,75 kg/m2 kg | Material | un | 27,5282000 |  | 10,22 |  | 281,34 |  | 281.3382 | 0,00% | 6158579.1799 | 99,50%
00004823 | SINAPI | MASSA PLASTICA PARA MARMORE/GRANITO | Material | KG | 5,1680400 |  | 54,38 |  | 281,04 |  | 281.038 | 0,00% | 6158860.2179 | 99,50%
00003893 | SINAPI | LUVA DE CORRER, PVC, DN 100 MM, PARA ESGOTO PREDIAL | Material | UN | 17,0000000 |  | 16,51 |  | 280,67 |  | 280.67 | 0,00% | 6159140.8879 | 99,51%
I0043 | SEINFRA | AJUDANTE DE ENCANADOR | Mão de Obra | H | 14,5380000 |  | 19,10 |  | 277,68 |  | 277.6758 | 0,00% | 6159418.5637 | 99,51%
00001873 | SINAPI | CAIXA DE PASSAGEM, EM PVC, DE 4" X 4", PARA ELETRODUTO FLEXIVEL CORRUGADO | Material | UN | 41,0000000 |  | 6,69 |  | 274,29 |  | 274.29 | 0,00% | 6159692.8537 | 99,52%
00004222 | SINAPI | GASOLINA COMUM | Material | L | 47,9024017 |  | 5,70 |  | 273,04 |  | 273.0437 | 0,00% | 6159965.8974 | 99,52%
00001865 | SINAPI | CURVA LONGA PVC, PB, JE, 90 GRAUS, DN 150 MM, PARA REDE COLETORA ESGOTO | Material | UN | 2,0000000 |  | 136,37 |  | 272,74 |  | 272.74 | 0,00% | 6160238.6374 | 99,52%
00007576 | SINAPI | SUPORTE EM ACO GALVANIZADO PARA TRANSFORMADOR PARA POSTE DUPLO T 185 X 95 MM, CHAPA DE 5/16" | Material | UN | 2,0000000 |  | 136,12 |  | 272,24 |  | 272.24 | 0,00% | 6160510.8774 | 99,53%
10596 | ORSE | Protetor auricular un | Material | un | 55,4074306 |  | 4,90 |  | 271,50 |  | 271.4964 | 0,00% | 6160782.3738 | 99,53%
2041 | SIURB | ELETRICISTA (SGSP) | Mão de Obra | H | 9,4000000 |  | 28,48 |  | 267,71 |  | 267.712 | 0,00% | 6161050.0858 | 99,54%
0012 | AGETOP CIVIL | ELETRICISTA | Mão de Obra | h | 13,8000000 |  | 19,27 |  | 265,93 |  | 265.926 | 0,00% | 6161316.0118 | 99,54%
00007137 | SINAPI | TE PVC, SOLDAVEL, COM BUCHA DE LATAO NA BOLSA CENTRAL, 90 GRAUS, 25 MM X 1/2", PARA AGUA FRIA PREDIAL | Material | UN | 25,0000000 |  | 10,62 |  | 265,50 |  | 265.5 | 0,00% | 6161581.5118 | 99,55%
00044477 | SINAPI | MICROESFERAS DE VIDRO PARA SINALIZACAO HORIZONTAL VIARIA, TIPO II-A (DROP-ON) - NBR 16184 | Material | KG | 27,6400000 |  | 9,58 |  | 264,79 |  | 264.7912 | 0,00% | 6161846.303 | 99,55%
00039276 | SINAPI | CURVA 180 GRAUS, DE PVC RIGIDO ROSCAVEL, DE 1", PARA ELETRODUTO | Material | UN | 30,0000000 |  | 8,74 |  | 262,20 |  | 262.2 | 0,00% | 6162108.503 | 99,55%
00003123 | SINAPI | FERTILIZANTE NPK - 4: 14: 8 | Material | KG | 100,7600000 |  | 2,60 |  | 261,98 |  | 261.976 | 0,00% | 6162370.479 | 99,56%
INS. CJF 01 | Próprio | Pagamento de Taxa de Anotação de Responsabilidade Técnica - ART | Taxas | UN | 1,0000000 |  | 254,59 |  | 254,59 |  | 254.59 | 0,00% | 6162625.069 | 99,56%
010146 | IOPES | SERVENTE (AUXILIAR DE OBRAS - SINDUSCON) (LABOR) | Mão de Obra | H | 14,9875000 |  | 16,88 |  | 252,99 |  | 252.989 | 0,00% | 6162878.058 | 99,57%
099034 | SBC | AJUDANTE DE BOMBEIRO OU ENCANADOR | Mão de Obra | H | 18,3820000 |  | 13,75 |  | 252,75 |  | 252.7525 | 0,00% | 6163130.8105 | 99,57%
005915 | SBC | CINTA ALUMINIO | Material | M | 15,7108000 |  | 16,00 |  | 251,37 |  | 251.3728 | 0,00% | 6163382.1833 | 99,57%
00000296 | SINAPI | ANEL BORRACHA PARA TUBO ESGOTO PREDIAL, DN 50 MM (NBR 5688) | Material | UN | 111,0000000 |  | 2,26 |  | 250,86 |  | 250.86 | 0,00% | 6163633.0433 | 99,58%
000389 | SBC | TELA ELETROSOLDADA NERVURADA Q-159 10x10cm 9mm (2,52Kg/m2) | Material | m² | 11,5540000 |  | 21,60 |  | 249,57 |  | 249.5664 | 0,00% | 6163882.6097 | 99,58%
14015 | ORSE | Adaptador Galvanizado p/ caixa d' água de concreto 200mm x 2" - TUPY ou similar | Material | un | 2,0000000 |  | 123,69 |  | 247,38 |  | 247.38 | 0,00% | 6164129.9897 | 99,59%
005146 | SBC | CONCRETO USINADO 25.0 MPa CONVENCIONAL | Material | m³ | 0,5554500 |  | 442,12 |  | 245,58 |  | 245.5756 | 0,00% | 6164375.5653 | 99,59%
MATED-14627 | SETOP | FERRAMENTAS PARA FAMÍLIA SERVENTE/ AJUDANTE - HORISTA ( ENCARGOS COMPLEMENTARES) | Material | hora | 414,8923007 |  | 0,59 |  | 244,79 |  | 244.7865 | 0,00% | 6164620.3517 | 99,59%
I2205 | SEINFRA | TUBO PVC SOLDÁVEL DE 75MM (2 1/2') | Material | M | 6,0600000 |  | 40,37 |  | 244,64 |  | 244.6422 | 0,00% | 6164864.9939 | 99,60%
00001607 | SINAPI | CONJUNTO ARRUELAS DE VEDACAO 5/16" PARA TELHA FIBROCIMENTO (UMA ARRUELA METALICA E UMA ARRUELA PVC - CONICAS) | Material | CJ | 1.111,6584000 |  | 0,21 |  | 233,45 |  | 233.4483 | 0,00% | 6165098.4422 | 99,60%
099715 | SBC | DUTEIRO - MONTADOR | Mão de Obra | H | 13,1867000 |  | 17,46 |  | 230,24 |  | 230.2398 | 0,00% | 6165328.682 | 99,61%
00002711 | SINAPI | CARRINHO DE MAO DE ACO CAPACIDADE 50 A 60 L, PNEU COM CAMARA | Equipamento | UN | 1,3470425 |  | 169,00 |  | 227,65 |  | 227.6502 | 0,00% | 6165556.3322 | 99,61%
067650 | IOPES | TAMPA ACO INOX ROTATIVA P/ CAIXA SIFONADA 150X150MM (LABOR) | Material | UN | 5,0000000 |  | 44,97 |  | 224,85 |  | 224.85 | 0,00% | 6165781.1822 | 99,61%
I0273 | SEINFRA | BRAÇADEIRA TIPO "D" , METALICA DE 1" | Material | UN | 155,0000000 |  | 1,44 |  | 223,20 |  | 223.2 | 0,00% | 6166004.3822 | 99,62%
B.05.000.020518 | CPOS/CDHU | Pedra britada nº médios 1.2.3 e 4 (a granel) | Material | m³ | 1,6100000 |  | 137,77 |  | 221,81 |  | 221.8097 | 0,00% | 6166226.1919 | 99,62%
00006193 | SINAPI | TABUA NAO APARELHADA *2,5 X 20* CM, EM MACARANDUBA, ANGELIM OU EQUIVALENTE DA REGIAO - BRUTA | Material | M | 10,5984000 |  | 20,84 |  | 220,87 |  | 220.8707 | 0,00% | 6166447.0625 | 99,62%
00020247 | SINAPI | PREGO DE ACO POLIDO COM CABECA 15 X 15 (1 1/4 X 13) | Material | KG | 12,2373483 |  | 17,87 |  | 218,68 |  | 218.6814 | 0,00% | 6166665.7439 | 99,63%
00000297 | SINAPI | ANEL BORRACHA PARA TUBO ESGOTO PREDIAL, DN 75 MM (NBR 5688) | Material | UN | 65,0000000 |  | 3,32 |  | 215,80 |  | 215.8 | 0,00% | 6166881.5439 | 99,63%
MATED-14623 | SETOP | EXAMES - MENSALISTA ( ENCARGOS COMPLEMENTARES) | Material | mês | 1,0000000 |  | 215,56 |  | 215,56 |  | 215.56 | 0,00% | 6167097.1039 | 99,63%
00007091 | SINAPI | TE SANITARIO, PVC, DN 100 X 100 MM, SERIE NORMAL, PARA ESGOTO PREDIAL | Material | UN | 15,0000000 |  | 14,32 |  | 214,80 |  | 214.8 | 0,00% | 6167311.9039 | 99,64%
P.18.000.045121 | CPOS/CDHU | Caixa de medição polifásica tipo III, (500x600x200)mm, padrão concessionárias | Material | UN | 1,0000000 |  | 214,54 |  | 214,54 |  | 214.54 | 0,00% | 6167526.4439 | 99,64%
00036888 | SINAPI | GUARNICAO / MOLDURA / ARREMATE DE ACABAMENTO PARA ESQUADRIA, EM ALUMINIO PERFIL 25, ACABAMENTO ANODIZADO BRANCO OU BRILHANTE, PARA 1 FACE | Material | M | 11,2504000 |  | 18,84 |  | 211,96 |  | 211.9575 | 0,00% | 6167738.4015 | 99,65%
00004509 | SINAPI | SARRAFO *2,5 X 10* CM EM PINUS, MISTA OU EQUIVALENTE DA REGIAO - BRUTA | Material | M | 41,1265000 |  | 5,13 |  | 210,98 |  | 210.9789 | 0,00% | 6167949.3804 | 99,65%
EL411 | CAERN | ESTRUTURA CE 3 PARA REDE COMPACTA | Material | UN | 1,0000000 |  | 210,90 |  | 210,90 |  | 210.9 | 0,00% | 6168160.2804 | 99,65%
003578 | SBC | INTERRUPTOR 2 TECLAS SIMPLES COM SUPORTE E PLACA PIAL | Material | UN | 4,0000000 |  | 52,54 |  | 210,16 |  | 210.16 | 0,00% | 6168370.4404 | 99,66%
I6096 | SEINFRA | TAMPA PRE-MOLDADA DE CONCRETO, D = 1,00X0,05M | Material | UN | 2,0000000 |  | 101,73 |  | 203,46 |  | 203.46 | 0,00% | 6168573.9004 | 99,66%
1187 | ORSE | Joelho 45° pvc sanitario d= 150mm un | Material | un | 5,0000000 |  | 40,59 |  | 202,95 |  | 202.95 | 0,00% | 6168776.8504 | 99,66%
00002680 | SINAPI | ELETRODUTO DE PVC RIGIDO ROSCAVEL DE 1 1/2 ", SEM LUVA | Material | M | 15,9000000 |  | 12,73 |  | 202,41 |  | 202.407 | 0,00% | 6168979.2574 | 99,67%
00001347 | SINAPI | CHAPA/PAINEL DE MADEIRA COMPENSADA PLASTIFICADA (MADEIRITE PLASTIFICADO) PARA FORMA DE CONCRETO, DE 2200 x 1100 MM, E = 12 MM | Material | m² | 3,3000000 |  | 60,03 |  | 198,10 |  | 198.099 | 0,00% | 6169177.3564 | 99,67%
J.01.000.038012 | CPOS/CDHU | Lixa para ferro e metais Norton N° 80, ou equivalente | Material | UN | 63,3503200 |  | 3,11 |  | 197,02 |  | 197.0195 | 0,00% | 6169374.3759 | 99,67%
12036 | ORSE | Cabo cobre flexível, não hologenado, 6,0mm2 - 450/750V / 70º m | Material | m | 40,8000000 |  | 4,76 |  | 194,21 |  | 194.208 | 0,00% | 6169568.5839 | 99,67%
00007696 | SINAPI | TUBO ACO GALVANIZADO COM COSTURA, CLASSE MEDIA, DN 2", E = *3,65* MM, PESO *5,10* KG/M (NBR 5580) | Material | M | 3,0000000 |  | 64,12 |  | 192,36 |  | 192.36 | 0,00% | 6169760.9439 | 99,68%
H00271 | SEDOP | Registro globo angular 45 x 2 1/2" (INC) | Material | UN | 1,0000000 |  | 190,00 |  | 190,00 |  | 190 | 0,00% | 6169950.9439 | 99,68%
CJF-SAN.019 | Próprio | Torneira de parede do tipo esfera para máquina de lavar roupa, cód.: 00784006, marca DOCOL | Outros | un | 1,0000000 |  | 189,63 |  | 189,63 |  | 189.63 | 0,00% | 6170140.5739 | 99,68%
I0981 | SEINFRA | DISJUNTOR MONOPOLAR 16A | Material | UN | 17,0000000 |  | 11,09 |  | 188,53 |  | 188.53 | 0,00% | 6170329.1039 | 99,69%
3800 | ORSE | Adubo mineral NPK (10-10-10) | Material | kg | 69,8700000 |  | 2,68 |  | 187,25 |  | 187.2516 | 0,00% | 6170516.3555 | 99,69%
00011712 | SINAPI | CAIXA SIFONADA, PVC, 150 X 150 X 50 MM, COM GRELHA QUADRADA, BRANCA (NBR 5688) | Material | UN | 5,0000000 |  | 36,95 |  | 184,75 |  | 184.75 | 0,00% | 6170701.1055 | 99,69%
0008 | AGETOP CIVIL | AJUDANTE | Mão de Obra | h | 13,8000000 |  | 13,37 |  | 184,51 |  | 184.506 | 0,00% | 6170885.6115 | 99,70%
099065 | SBC | AJUDANTE DE ESPECIALIZADO - DUTEIRO | Mão de Obra | H | 13,3073000 |  | 13,75 |  | 182,98 |  | 182.9754 | 0,00% | 6171068.5869 | 99,70%
9707 | ORSE | Fixador tipo Ômega em cobre, l=15mm, c/furos d=5,5mm e trava p/cabo de 35mm², ref:TEL-833 ou similar (p/SPDA) | Material | un | 130,0000000 |  | 1,39 |  | 180,70 |  | 180.7 | 0,00% | 6171249.2869 | 99,70%
1552 | ORSE | Luva simples pvc sanitário d= 150mm un | Material | un | 6,0000000 |  | 29,71 |  | 178,26 |  | 178.26 | 0,00% | 6171427.5469 | 99,70%
00039995 | SINAPI | POLIESTIRENO EXPANDIDO/EPS (ISOPOR), TIPO 2F, BLOCO | Material | m³ | 0,2990131 |  | 586,86 |  | 175,48 |  | 175.4788 | 0,00% | 6171603.0257 | 99,71%
000774 | SBC | ELUMAFLEX 22mm x 5mm | Material | M | 55,8500000 |  | 3,12 |  | 174,25 |  | 174.252 | 0,00% | 6171777.2777 | 99,71%
ARCV-EQP.0016 | Próprio | Botão de saída em inox com caixa automatizada Código: 4675003 Fabricante: Intelbras Modelo: BT 3000 IN Garantia: 12 Meses | Equipamento para Aquisição Permanente | UN | 2,0000000 |  | 86,77 |  | 173,54 |  | 173.54 | 0,00% | 6171950.8177 | 99,71%
ARCV-LOG.002.004 | Próprio | QUADRO DE PVC DE EMBUTIR PARA SISTEMA VDI, 30X30, TIGRE OU SIMILAR | Material | UN | 1,0000000 |  | 172,96 |  | 172,96 |  | 172.96 | 0,00% | 6172123.7777 | 99,72%
664 | ORSE | Conector p/ haste de aterramento 5/8" | Material | un | 34,0000000 |  | 5,00 |  | 170,00 |  | 170 | 0,00% | 6172293.7777 | 99,72%
545 | ORSE | Cascalhinho ou pedrisco (brita 0), com frete m3 | Material | m³ | 0,8450000 |  | 200,00 |  | 169,00 |  | 169 | 0,00% | 6172462.7777 | 99,72%
00013416 | SINAPI | TORNEIRA METALICA CROMADA, RETA, DE PAREDE, PARA COZINHA, SEM BICO, SEM AREJADOR, PADRAO POPULAR, 1/2 " OU 3/4 " (REF 1158) | Material | UN | 2,1600000 |  | 78,06 |  | 168,61 |  | 168.6096 | 0,00% | 6172631.3873 | 99,72%
00012898 | SINAPI | MANOMETRO COM CAIXA EM ACO PINTADO, ESCALA *10* KGF/CM2 (*10* BAR), DIAMETRO NOMINAL DE 100 MM, CONEXAO DE 1/2" | Material | UN | 1,0000000 |  | 166,38 |  | 166,38 |  | 166.38 | 0,00% | 6172797.7673 | 99,73%
10048 | ORSE | Pressostato 0 a 10 kgf/cm2 | Material | un | 1,0000000 |  | 165,46 |  | 165,46 |  | 165.46 | 0,00% | 6172963.2273 | 99,73%
00001902 | SINAPI | LUVA EM PVC RIGIDO ROSCAVEL, DE 1 1/4", PARA ELETRODUTO | Material | UN | 45,0000000 |  | 3,67 |  | 165,15 |  | 165.15 | 0,00% | 6173128.3773 | 99,73%
064011 | IOPES | VALVULA DE DESCARGA COM REGISTRO 1 1/2" S/ ACABAM. (LABOR) | Material | UN | 1,0000000 |  | 164,57 |  | 164,57 |  | 164.57 | 0,00% | 6173292.9473 | 99,74%
1569 | ORSE | Madeira mista serrada (barrote) 6 x 6cm - 0,0036 m3/m (angelim, louro) m | Material | m | 22,7357000 |  | 7,19 |  | 163,47 |  | 163.4697 | 0,00% | 6173456.417 | 99,74%
00001907 | SINAPI | LUVA EM PVC RIGIDO ROSCAVEL, DE 2 1/2", PARA ELETRODUTO | Material | UN | 10,0000000 |  | 16,22 |  | 162,20 |  | 162.2 | 0,00% | 6173618.617 | 99,74%
2459 | ORSE | Caminhao tanque 6000 l (m. benz - ATEGO 1418/42 - 136,0 hp ou equivalente) h | Equipamento | un | 2,3323000 |  | 69,19 |  | 161,37 |  | 161.3718 | 0,00% | 6173779.9888 | 99,74%
000839 | SBC | LUVA FERRO GALVANIZADO 3/4" | Material | UN | 35,0000000 |  | 4,61 |  | 161,35 |  | 161.35 | 0,00% | 6173941.3388 | 99,75%
B.05.000.020522 | CPOS/CDHU | Pedrisco | Material | m³ | 1,0667800 |  | 151,05 |  | 161,14 |  | 161.1371 | 0,00% | 6174102.476 | 99,75%
2044 | SIURB | AJUDANTE DE ELETRICISTA (SGSP) | Mão de Obra | H | 7,5000000 |  | 21,45 |  | 160,88 |  | 160.875 | 0,00% | 6174263.351 | 99,75%
00007622 | SINAPI | TRATOR DE ESTEIRAS, POTENCIA DE 100 HP, PESO OPERACIONAL DE 9,4 T, COM LAMINA COM CAPACIDADE DE 2,19 M3 | Equipamento | UN | 0,0001678 |  | 956.498,80 |  | 160,50 |  | 160.5005 | 0,00% | 6174423.8515 | 99,75%
00038383 | SINAPI | LIXA D'AGUA EM FOLHA, GRAO 100 | Material | UN | 65,2731000 |  | 2,45 |  | 159,92 |  | 159.9191 | 0,00% | 6174583.7706 | 99,76%
00002627 | SINAPI | CURVA 135 GRAUS, PARA ELETRODUTO, EM ACO GALVANIZADO ELETROLITICO, DIAMETRO DE 65 MM (2 1/2") | Material | UN | 2,0000000 |  | 78,69 |  | 157,38 |  | 157.38 | 0,00% | 6174741.1506 | 99,76%
00002570 | SINAPI | CONDULETE DE ALUMINIO TIPO LR, PARA ELETRODUTO ROSCAVEL DE 1", COM TAMPA CEGA | Material | UN | 8,0000000 |  | 19,67 |  | 157,36 |  | 157.36 | 0,00% | 6174898.5106 | 99,76%
ARCV-LOG.002.002 | Próprio | SUPORTE 4X2” PIAL PLUS | Material | UN | 59,0000000 |  | 2,62 |  | 154,58 |  | 154.58 | 0,00% | 6175053.0906 | 99,76%
00010425 | SINAPI | LAVATORIO DE LOUCA BRANCA, SUSPENSO (SEM COLUNA), DIMENSOES *40 X 30* CM | Material | UN | 1,8000000 |  | 85,57 |  | 154,03 |  | 154.026 | 0,00% | 6175207.1166 | 99,77%
00012869 | SINAPI | TELHADOR (HORISTA) | Mão de Obra | H | 9,0262172 |  | 16,99 |  | 153,36 |  | 153.3554 | 0,00% | 6175360.472 | 99,77%
00000242 | SINAPI | AJUDANTE ESPECIALIZADO (HORISTA) | Mão de Obra | H | 10,8425593 |  | 13,86 |  | 150,28 |  | 150.2779 | 0,00% | 6175510.7499 | 99,77%
00000252 | SINAPI | AJUDANTE DE SERRALHEIRO (HORISTA) | Mão de Obra | H | 10,8015648 |  | 13,75 |  | 148,52 |  | 148.5215 | 0,00% | 6175659.2714 | 99,77%
B.01.000.010101 | CPOS/CDHU | Ajudante geral | Mão de Obra | H | 8,4000000 |  | 17,64 |  | 148,18 |  | 148.176 | 0,00% | 6175807.4474 | 99,78%
3261 | AGETOP CIVIL | DISJUNTOR TRIPOLAR 40 A 50A | Material | un | 2,0000000 |  | 73,17 |  | 146,34 |  | 146.34 | 0,00% | 6175953.7874 | 99,78%
11281 | ORSE | Bolsa de lona para ferramentas 40 x 30 x 20cm un | Material | un | 0,4079763 |  | 357,49 |  | 145,85 |  | 145.8474 | 0,00% | 6176099.6348 | 99,78%
002415 | SBC | DISPOSITIVO DIF.RESIDUAL DR ALTA SENS. TETRAP.25A SDR22530 STECK | Material | UN | 1,0000000 |  | 143,91 |  | 143,91 |  | 143.91 | 0,00% | 6176243.5448 | 99,78%
00034643 | SINAPI | CAIXA DE INSPECAO PARA ATERRAMENTO E PARA RAIOS, EM POLIPROPILENO, DIAMETRO = 300 MM X ALTURA = 400 MM | Material | UN | 4,0000000 |  | 35,92 |  | 143,68 |  | 143.68 | 0,00% | 6176387.2248 | 99,79%
00006017 | SINAPI | REGISTRO GAVETA BRUTO EM LATAO FORJADO, BITOLA 1 1/4 " (REF 1509) | Material | UN | 2,0000000 |  | 71,78 |  | 143,56 |  | 143.56 | 0,00% | 6176530.7848 | 99,79%
00039431 | SINAPI | FITA DE PAPEL MICROPERFURADO, 50 X 150 MM, PARA TRATAMENTO DE JUNTAS DE CHAPA DE GESSO PARA DRYWALL | Material | M | 511,0380000 |  | 0,28 |  | 143,09 |  | 143.0906 | 0,00% | 6176673.8755 | 99,79%
00002373 | SINAPI | DISJUNTOR TIPO NEMA, TRIPOLAR 60 ATE 100 A, TENSAO MAXIMA DE 415 V | Material | UN | 1,0000000 |  | 140,92 |  | 140,92 |  | 140.92 | 0,00% | 6176814.7955 | 99,79%
P.17.000.030581 | CPOS/CDHU | Bandeja deslizante para Rack de 19" padrão, com profundidade de 770 mm | Material | UN | 1,0000000 |  | 140,79 |  | 140,79 |  | 140.79 | 0,00% | 6176955.5855 | 99,79%
9482 | ORSE | Conjunto de estais 2" para mastro d=2" (pára-raio) | Material | un | 1,0000000 |  | 139,90 |  | 139,90 |  | 139.9 | 0,00% | 6177095.4855 | 99,80%
002503 | SBC | TUBO (CAPA/CALHA)ESPONJOSO 5/8" | Material | M | 53,4975000 |  | 2,59 |  | 138,56 |  | 138.5585 | 0,00% | 6177234.044 | 99,80%
00002418 | SINAPI | DOBRADICA EM ACO/FERRO, 3" X 2 1/2", E= 1,2 A 1,8 MM, SEM ANEL, CROMADO OU ZINCADO, TAMPA BOLA, COM PARAFUSOS | Material | UN | 8,2500000 |  | 16,63 |  | 137,20 |  | 137.1975 | 0,00% | 6177371.2415 | 99,80%
00002637 | SINAPI | LUVA PARA ELETRODUTO, EM ACO GALVANIZADO ELETROLITICO, DIAMETRO DE 20 MM (3/4") | Material | UN | 76,6590000 |  | 1,78 |  | 136,45 |  | 136.453 | 0,00% | 6177507.6945 | 99,80%
3620 | ORSE | Disjuntor tetrapolar DR 40 A, tipo AC, corrente nominal residual 30mA, ref.: Siemens 5SM1 ou similar un | Material | un | 1,0000000 |  | 135,55 |  | 135,55 |  | 135.55 | 0,00% | 6177643.2445 | 99,81%
2003 | ORSE | Saída horizontal para eletroduto 3/4" (ref. vl 33 valemam ou similar) un | Material | un | 30,0000000 |  | 4,50 |  | 135,00 |  | 135 | 0,00% | 6177778.2445 | 99,81%
00020166 | SINAPI | LUVA DE CORRER, PVC SERIE R, 150 MM, PARA ESGOTO PREDIAL | Material | UN | 2,0000000 |  | 66,99 |  | 133,98 |  | 133.98 | 0,00% | 6177912.2245 | 99,81%
00001887 | SINAPI | CURVA 90 GRAUS, LONGA, DE PVC RIGIDO ROSCAVEL, DE 2 1/2", PARA ELETRODUTO | Material | UN | 4,0000000 |  | 33,47 |  | 133,88 |  | 133.88 | 0,00% | 6178046.1045 | 99,81%
MATED-21746 | SETOP | EPI PARA FAMÍLIA ENGENHEIRO CIVIL - MENSALISTA (ENCARGOS COMPLEMENTARES) | Material | mês | 1,0000000 |  | 133,45 |  | 133,45 |  | 133.45 | 0,00% | 6178179.5545 | 99,81%
00007697 | SINAPI | TUBO ACO GALVANIZADO COM COSTURA, CLASSE MEDIA, DN 1.1/2", E = *3,25* MM, PESO *3,61* KG/M (NBR 5580) | Material | M | 3,0000000 |  | 44,46 |  | 133,38 |  | 133.38 | 0,00% | 6178312.9345 | 99,82%
3226 | ORSE | Chapa aço grossa preta 3/8"(9,53mm) 74,48 kg/m2 m2 | Material | un | 0,1700000 |  | 782,09 |  | 132,96 |  | 132.9553 | 0,00% | 6178445.8898 | 99,82%
00011732 | SINAPI | GRELHA FIXA, PVC CROMADA, REDONDA, 150 MM, PARA RALOS E CAIXAS | Material | UN | 6,0000000 |  | 22,11 |  | 132,66 |  | 132.66 | 0,00% | 6178578.5498 | 99,82%
8882 | ORSE | Disjuntor tripolar DR 25 A, dispositivo residual diferencial un | Material | un | 1,0000000 |  | 132,00 |  | 132,00 |  | 132 | 0,00% | 6178710.5498 | 99,82%
P.18.000.045103 | CPOS/CDHU | Caixa de medição tipo II, (300 x 560 x 200)mm, padrão concessionárias | Material | UN | 1,0000000 |  | 129,74 |  | 129,74 |  | 129.74 | 0,00% | 6178840.2898 | 99,82%
ARCV-ARC.011 | Próprio | REDUTOR DE COBRE Ø 1/2” – Ø 5/8” (15mm para 15,88mm) | Material | UN | 11,0000000 |  | 11,73 |  | 129,03 |  | 129.03 | 0,00% | 6178969.3198 | 99,83%
00007128 | SINAPI | TE DE REDUCAO, PVC, SOLDAVEL, 90 GRAUS, 40 MM X 32 MM, PARA AGUA FRIA PREDIAL | Material | UN | 14,0000000 |  | 9,21 |  | 128,94 |  | 128.94 | 0,00% | 6179098.2598 | 99,83%
00007700 | SINAPI | TUBO ACO GALVANIZADO COM COSTURA, CLASSE MEDIA, DN 3/4", E = *2,65* MM, PESO *1,58* KG/M (NBR 5580) | Material | M | 6,2340000 |  | 20,45 |  | 127,49 |  | 127.4853 | 0,00% | 6179225.7451 | 99,83%
F.07.000.024538 | CPOS/CDHU | Isolamento térmico em espuma elastomérica, espessura de 19 a 26 mm, para tubulação água quente e refrigeração, diâmetro de 7/8´ (cobre) / 1/2´ (ferro) | Material | M | 6,7320000 |  | 18,72 |  | 126,02 |  | 126.023 | 0,00% | 6179351.7681 | 99,83%
005794 | SBC | CALHA ISOPOR 75mm | Material | M | 13,5000000 |  | 9,29 |  | 125,42 |  | 125.415 | 0,00% | 6179477.1831 | 99,83%
MATED-17874 | SETOP | CONDULETE (MATERIAL: ALUMÍNIO¦TIPO: MÚLTIPLO "X" OU "L"¦DIÂMETRO DO ENCAIXE: 2"[50MM]¦TAMPA: NÃO INCLUSO) | Material | un | 3,0000000 |  | 41,73 |  | 125,19 |  | 125.19 | 0,00% | 6179602.3731 | 99,84%
00009835 | SINAPI | TUBO PVC SERIE NORMAL, DN 40 MM, PARA ESGOTO PREDIAL (NBR 5688) | Material | M | 21,2100000 |  | 5,83 |  | 123,65 |  | 123.6543 | 0,00% | 6179726.0274 | 99,84%
00001892 | SINAPI | LUVA EM PVC RIGIDO ROSCAVEL, DE 1", PARA ELETRODUTO | Material | UN | 52,0000000 |  | 2,36 |  | 122,72 |  | 122.72 | 0,00% | 6179848.7474 | 99,84%
005796 | SBC | CALHA ISOPOR 100mm | Material | M | 13,4000000 |  | 8,95 |  | 119,93 |  | 119.93 | 0,00% | 6179968.6774 | 99,84%
00010908 | SINAPI | JUNCAO DE REDUCAO INVERTIDA, PVC SOLDAVEL, 100 X 50 MM, SERIE NORMAL PARA ESGOTO PREDIAL | Material | UN | 7,0000000 |  | 17,07 |  | 119,49 |  | 119.49 | 0,00% | 6180088.1674 | 99,84%
CJF-SAN.009 | Próprio | Coluna para tanque em louça, modelo de referência: Tanque G, marca CELITE | Outros | un | 1,0000000 |  | 119,43 |  | 119,43 |  | 119.43 | 0,00% | 6180207.5974 | 99,85%
00012895 | SINAPI | CAPACETE DE SEGURANCA ABA FRONTAL COM SUSPENSAO DE POLIETILENO, SEM JUGULAR (CLASSE B) | Material | UN | 7,3876574 |  | 16,10 |  | 118,94 |  | 118.9413 | 0,00% | 6180326.5387 | 99,85%
00044478 | SINAPI | MICROESFERAS DE VIDRO PARA SINALIZACAO HORIZONTAL VIARIA, TIPO I-B (PREMIX) - NBR 16184 | Material | KG | 12,1616000 |  | 9,58 |  | 116,51 |  | 116.5081 | 0,00% | 6180443.0469 | 99,85%
00002586 | SINAPI | CONDULETE DE ALUMINIO TIPO T, PARA ELETRODUTO ROSCAVEL DE 1", COM TAMPA CEGA | Material | UN | 5,0000000 |  | 23,24 |  | 116,20 |  | 116.2 | 0,00% | 6180559.2469 | 99,85%
00012868 | SINAPI | MARCENEIRO (HORISTA) | Mão de Obra | H | 6,6104350 |  | 17,21 |  | 113,77 |  | 113.7656 | 0,00% | 6180673.0124 | 99,85%
00003517 | SINAPI | JOELHO PVC, SOLDAVEL, BB, 90 GRAUS, SEM ANEL, DN 40 MM, PARA ESGOTO PREDIAL SECUNDARIO | Material | UN | 60,0000000 |  | 1,89 |  | 113,40 |  | 113.4 | 0,00% | 6180786.4124 | 99,86%
S.04.000.031733 | CPOS/CDHU | Dobradiça 03 estágios ferro galvanizado DN 1´ x 4´ | Material | UN | 2,4398440 |  | 45,97 |  | 112,16 |  | 112.1596 | 0,00% | 6180898.5721 | 99,86%
10383 | ORSE | Joelho 90 pvc sanitario d= 150mm un | Material | un | 3,0000000 |  | 37,38 |  | 112,14 |  | 112.14 | 0,00% | 6181010.7121 | 99,86%
00000305 | SINAPI | ANEL BORRACHA, PARA TUBO PVC, REDE COLETOR ESGOTO, DN 150 MM (NBR 7362) | Material | UN | 8,0000000 |  | 13,94 |  | 111,52 |  | 111.52 | 0,00% | 6181122.2321 | 99,86%
7504 | ORSE | Perfil Aço, Cantoneira abas iguais - 1" x 1/4" (2,22 kg/m) kg | Material | kg | 15,0400000 |  | 7,36 |  | 110,69 |  | 110.6944 | 0,00% | 6181232.9265 | 99,86%
H00280 | SEDOP | Tampao cego c/ corrente 2 1/2" para hidrante | Material | UN | 1,0000000 |  | 110,00 |  | 110,00 |  | 110 | 0,00% | 6181342.9265 | 99,87%
MATED-14637 | SETOP | EPI PARA FAMÍLIA PEDREIRO - HORISTA (ENCARGOS COMPLEMENTARES) | Material | hora | 93,9660445 |  | 1,17 |  | 109,94 |  | 109.9403 | 0,00% | 6181452.8667 | 99,87%
00004722 | SINAPI | PEDRA BRITADA N. 3 (38 A 50 MM) POSTO PEDREIRA/FORNECEDOR, SEM FRETE | Material | m³ | 1,1124000 |  | 98,69 |  | 109,78 |  | 109.7828 | 0,00% | 6181562.6495 | 99,87%
00007271 | SINAPI | BLOCO CERAMICO / TIJOLO VAZADO PARA ALVENARIA DE VEDACAO, 8 FUROS NA HORIZONTAL, DE 9 X 19 X 19 CM (L XA X C) | Material | UN | 237,8040000 |  | 0,46 |  | 109,39 |  | 109.3898 | 0,00% | 6181672.0393 | 99,87%
I0872 | SEINFRA | COTOVELO AÇO GALVANIZADO DE 1 1/4'' | Material | UN | 4,0000000 |  | 27,25 |  | 109,00 |  | 109 | 0,00% | 6181781.0393 | 99,87%
794 | ORSE | Curva 90° longa pvc rigido p/esgoto, d= 150mm un | Material | un | 1,0000000 |  | 108,79 |  | 108,79 |  | 108.79 | 0,00% | 6181889.8293 | 99,87%
140 | ORSE | Adubo orgânico bovino, cacau ou similar | Material | m³ | 4,7750000 |  | 22,67 |  | 108,25 |  | 108.2493 | 0,00% | 6181998.0786 | 99,88%
6.35.61 | FDE | REGISTRO GAVETA AMARELO 3/4' | Material | UN | 2,0000000 |  | 54,02 |  | 108,04 |  | 108.04 | 0,00% | 6182106.1186 | 99,88%
099322 | SBC | CONCRETISTA | Mão de Obra | H | 6,1757520 |  | 17,46 |  | 107,83 |  | 107.8286 | 0,00% | 6182213.9472 | 99,88%
14709 | EMOP | LAMPADA LED,BULBO A60, 9W,100/240V,BASEE-27 | Material | UN | 20,0000000 |  | 5,39 |  | 107,80 |  | 107.8 | 0,00% | 6182321.7472 | 99,88%
H00277 | SEDOP | Adaptador 2 1/2" x 2 1/2" (INC) | Material | UN | 1,0000000 |  | 107,25 |  | 107,25 |  | 107.25 | 0,00% | 6182428.9972 | 99,88%
00005067 | SINAPI | PREGO DE ACO POLIDO COM CABECA 16 X 24 (2 1/4 X 12) | Material | KG | 6,2010000 |  | 17,20 |  | 106,66 |  | 106.6572 | 0,00% | 6182535.6544 | 99,88%
00003536 | SINAPI | JOELHO PVC, SOLDAVEL, 90 GRAUS, 32 MM, COR MARROM, PARA AGUA FRIA PREDIAL | Material | UN | 41,0000000 |  | 2,57 |  | 105,37 |  | 105.37 | 0,00% | 6182641.0244 | 99,89%
00006019 | SINAPI | REGISTRO GAVETA BRUTO EM LATAO FORJADO, BITOLA 1 " (REF 1509) | Material | UN | 2,0000000 |  | 52,67 |  | 105,34 |  | 105.34 | 0,00% | 6182746.3644 | 99,89%
11251 | ORSE | Pincel de seda 2" un | Material | un | 3,8608966 |  | 26,90 |  | 103,86 |  | 103.8581 | 0,00% | 6182850.2225 | 99,89%
I2009 | SEINFRA | TE PVC REDUÇÃO ESGOTO DE 100X75MM | Material | UN | 5,0000000 |  | 20,73 |  | 103,65 |  | 103.65 | 0,00% | 6182953.8725 | 99,89%
O.09.000.064016 | CPOS/CDHU | Válvula de retenção horizontal em bronze 3/4´ | Material | UN | 1,0000000 |  | 102,05 |  | 102,05 |  | 102.05 | 0,00% | 6183055.9225 | 99,89%
EC373730 | SEDOP | SEGURO - HORISTA (ENCARGOS COMPLEMENTARES) (COLETA CAIXA) | Material | H | 2.549,4120000 |  | 0,04 |  | 101,98 |  | 101.9765 | 0,00% | 6183157.899 | 99,89%
008104 | SBC | TINTA ESMALTE GRAFITE FOSCO CORAL (3,6 L) | Material | L | 2,4000000 |  | 41,97 |  | 100,73 |  | 100.728 | 0,00% | 6183258.627 | 99,90%
MO269600 | SEDOP | ENCANADOR OU BOMBEIRO HIDRAULICO | Mão de Obra | H | 6,1134000 |  | 16,41 |  | 100,32 |  | 100.3209 | 0,00% | 6183358.9479 | 99,90%
027926 | SBC | TELA ELETROSOLDADA NERVURADA Q-138 2,00x3m 10x10cm 4,2mm(2,20kg/m2) | Material | m² | 5,2900000 |  | 18,86 |  | 99,77 |  | 99.7694 | 0,00% | 6183458.7173 | 99,90%
ARCV-ARC.012 | Próprio | REDUTOR DE COBRE Ø 1 1/2” – Ø 1 5/8” (38,10mm para 41,28mm) | Material | UN | 3,0000000 |  | 32,91 |  | 98,73 |  | 98.73 | 0,00% | 6183557.4473 | 99,90%
00043058 | SINAPI | ACO CA-50, 10,0 MM, OU 12,5 MM, OU 16,0 MM, OU 20,0 MM, DOBRADO E CORTADO | Material | KG | 10,5000000 |  | 9,40 |  | 98,70 |  | 98.7 | 0,00% | 6183656.1473 | 99,90%
00011950 | SINAPI | BUCHA DE NYLON SEM ABA S6, COM PARAFUSO DE 4,20 X 40 MM EM ACO ZINCADO COM ROSCA SOBERBA, CABECA CHATA E FENDA PHILLIPS | Material | UN | 296,0000000 |  | 0,33 |  | 97,68 |  | 97.68 | 0,00% | 6183753.8273 | 99,90%
00001957 | SINAPI | CURVA DE PVC 90 GRAUS, SOLDAVEL, 32 MM, COR MARROM, PARA AGUA FRIA PREDIAL | Material | UN | 14,0000000 |  | 6,86 |  | 96,04 |  | 96.04 | 0,00% | 6183849.8673 | 99,91%
00001591 | SINAPI | TERMINAL METALICO A PRESSAO PARA 1 CABO DE 120 MM2, COM 1 FURO DE FIXACAO | Material | UN | 3,0000000 |  | 32,01 |  | 96,03 |  | 96.03 | 0,00% | 6183945.8973 | 99,91%
00007568 | SINAPI | BUCHA DE NYLON SEM ABA S10, COM PARAFUSO DE 6,10 X 65 MM EM ACO ZINCADO COM ROSCA SOBERBA, CABECA CHATA E FENDA PHILLIPS | Material | UN | 97,1503000 |  | 0,98 |  | 95,21 |  | 95.2073 | 0,00% | 6184041.1046 | 99,91%
010101 | IOPES | AJUDANTE (AJUDANTE PRATICO - SINDUSCON) (LABOR) | Mão de Obra | H | 4,9400000 |  | 19,19 |  | 94,80 |  | 94.7986 | 0,00% | 6184135.9032 | 99,91%
00000429 | SINAPI | PARAFUSO M16 EM ACO GALVANIZADO, COMPRIMENTO = 300 MM, DIAMETRO = 16 MM, ROSCA DUPLA | Material | UN | 4,0000000 |  | 23,43 |  | 93,72 |  | 93.72 | 0,00% | 6184229.6232 | 99,91%
00003526 | SINAPI | JOELHO PVC, SOLDAVEL, PB, 90 GRAUS, DN 50 MM, PARA ESGOTO PREDIAL | Material | UN | 34,0000000 |  | 2,74 |  | 93,16 |  | 93.16 | 0,00% | 6184322.7832 | 99,91%
00002355 | SINAPI | DESENHISTA DETALHISTA (HORISTA) | Mão de Obra | H | 3,6210960 |  | 25,23 |  | 91,36 |  | 91.3603 | 0,00% | 6184414.1435 | 99,91%
00020156 | SINAPI | JOELHO, PVC SERIE R, 90 GRAUS, DN 75 MM, PARA ESGOTO PREDIAL | Material | UN | 6,0000000 |  | 15,07 |  | 90,42 |  | 90.42 | 0,00% | 6184504.5635 | 99,92%
00003895 | SINAPI | LUVA DE CORRER, PVC, DN 75 MM, PARA ESGOTO PREDIAL | Material | UN | 8,0000000 |  | 11,18 |  | 89,44 |  | 89.44 | 0,00% | 6184594.0035 | 99,92%
I0873 | SEINFRA | COTOVELO AÇO GALVANIZADO DE 1'' | Material | UN | 5,0000000 |  | 17,39 |  | 86,95 |  | 86.95 | 0,00% | 6184680.9535 | 99,92%
00000298 | SINAPI | ANEL BORRACHA, DN 75 MM, PARA TUBO SERIE REFORCADA ESGOTO PREDIAL | Material | UN | 24,0000000 |  | 3,61 |  | 86,64 |  | 86.64 | 0,00% | 6184767.5935 | 99,92%
000100 | SBC | AREIA GROSSA LAVADA | Material | m³ | 0,6530240 |  | 131,69 |  | 86,00 |  | 85.9967 | 0,00% | 6184853.5902 | 99,92%
00011002 | SINAPI | ELETRODO REVESTIDO AWS - E6013, DIAMETRO IGUAL A 2,50 MM | Material | KG | 3,4500000 |  | 24,56 |  | 84,73 |  | 84.732 | 0,00% | 6184938.3222 | 99,92%
H.13.000.069501 | CPOS/CDHU | Solda 50/50 | Material | KG | 0,3432250 |  | 246,24 |  | 84,52 |  | 84.5157 | 0,00% | 6185022.8379 | 99,92%
ARCV-EQP.0021 | Próprio | SUPORTE FIXO DE PAREDE PARA TVS DE 32"A 65" COM PESO ATÉ 50KG - N01V4 ELG | Equipamento para Aquisição Permanente | UN | 1,0000000 |  | 83,93 |  | 83,93 |  | 83.93 | 0,00% | 6185106.7679 | 99,93%
010118 | IOPES | ENCANADOR - (OFICIAL - SINDUSCON) (LABOR) | Mão de Obra | H | 3,6650000 |  | 22,74 |  | 83,34 |  | 83.3421 | 0,00% | 6185190.11 | 99,93%
00038115 | SINAPI | INTERRUPTOR INTERMEDIARIO 10 A, 250 V (APENAS MODULO) | Material | UN | 4,0000000 |  | 20,67 |  | 82,68 |  | 82.68 | 0,00% | 6185272.79 | 99,93%
00000142 | SINAPI | SELANTE ELASTICO MONOCOMPONENTE A BASE DE POLIURETANO (PU) PARA JUNTAS DIVERSAS | Material | 310ML | 1,7629000 |  | 46,71 |  | 82,35 |  | 82.3451 | 0,00% | 6185355.1351 | 99,93%
MO243600 | SEDOP | ELETRICISTA | Mão de Obra | H | 5,0000000 |  | 16,41 |  | 82,05 |  | 82.05 | 0,00% | 6185437.1851 | 99,93%
00010935 | SINAPI | TELA DE ARAME GALVANIZADA REVESTIDA EM PVC, QUADRANGULAR / LOSANGULAR, FIO 2,77 MM (12 BWG), BITOLA FINAL = *3,8* MM, MALHA 7,5 X 7,5 CM, H = 2 M | Material | m² | 1,2900000 |  | 61,73 |  | 79,63 |  | 79.6317 | 0,00% | 6185516.8168 | 99,93%
00003529 | SINAPI | JOELHO PVC, SOLDAVEL, 90 GRAUS, 25 MM, COR MARROM, PARA AGUA FRIA PREDIAL | Material | UN | 103,0000000 |  | 0,77 |  | 79,31 |  | 79.31 | 0,00% | 6185596.1268 | 99,93%
MATED-14625 | SETOP | FERRAMENTAS PARA FAMÍLIA PEDREIRO - HORISTA (ENCARGOS COMPLEMENTARES) | Material | hora | 93,9660445 |  | 0,84 |  | 78,93 |  | 78.9315 | 0,00% | 6185675.0582 | 99,94%
8806 | ORSE | Barra chata de ferro 7/8" x 1/4" (1,11 kg/m) kg | Material | kg | 8,2500000 |  | 9,52 |  | 78,54 |  | 78.54 | 0,00% | 6185753.5982 | 99,94%
00003363 | SINAPI | GUINDAUTO HIDRAULICO, CAPACIDADE MAXIMA DE CARGA 6200 KG, MOMENTO MAXIMO DE CARGA 11,7 TM , ALCANCE MAXIMO HORIZONTAL 9,70 M, PARA MONTAGEM SOBRE CHASSI DE CAMINHAO PBT MINIMO 13000 KG (INCLUI MONTAGEM, NAO INCLUI CAMINHAO) | Equipamento | UN | 0,0005560 |  | 139.625,00 |  | 77,63 |  | 77.6315 | 0,00% | 6185831.2297 | 99,94%
8688 | ORSE | Registro gaveta, base (sem acabamento), d= 32mm (1 1/4") ref.4509, Deca ou similar un | Material | un | 1,0000000 |  | 76,50 |  | 76,50 |  | 76.5 | 0,00% | 6185907.7297 | 99,94%
1273 | ORSE | Juncao simples pvc rigido p/ esgoto primario, diam = 150 x 100mm un | Material | un | 1,0000000 |  | 76,45 |  | 76,45 |  | 76.45 | 0,00% | 6185984.1797 | 99,94%
00007140 | SINAPI | TE SOLDAVEL, PVC, 90 GRAUS, 32 MM, PARA AGUA FRIA PREDIAL (NBR 5648) | Material | UN | 19,0000000 |  | 4,01 |  | 76,19 |  | 76.19 | 0,00% | 6186060.3697 | 99,94%
00004096 | SINAPI | MOTORISTA OPERADOR DE CAMINHAO COM MUNCK (HORISTA) | Mão de Obra | H | 3,9275242 |  | 19,30 |  | 75,80 |  | 75.8012 | 0,00% | 6186136.171 | 99,94%
004979 | SBC | CAIXA DE PASSAGEM PARA ENERGIA 4"x2" PVC | Material | UN | 45,0000000 |  | 1,68 |  | 75,60 |  | 75.6 | 0,00% | 6186211.771 | 99,94%
00000065 | SINAPI | ADAPTADOR PVC SOLDAVEL CURTO COM BOLSA E ROSCA, 25 MM X 3/4", PARA AGUA FRIA | Material | UN | 80,0000000 |  | 0,94 |  | 75,20 |  | 75.2 | 0,00% | 6186286.971 | 99,94%
01919 | EMOP | MAO-DE-OBRA DE AJUDANTE DE MONTADOR ELETROMECANICO (ILUMINACAO PUBLICA), INCLUSIVE ENCARGOS SOCIAIS | Mão de Obra | H | 4,5000000 |  | 16,56 |  | 74,52 |  | 74.52 | 0,00% | 6186361.491 | 99,95%
MO376660 | SEDOP | OPERADOR DE BETONEIRA /MISTURADOR | Mão de Obra | H | 4,4850000 |  | 16,41 |  | 73,60 |  | 73.5988 | 0,00% | 6186435.0898 | 99,95%
00004748 | SINAPI | PEDRA BRITADA OU BICA CORRIDA, NAO CLASSIFICADA (POSTO PEDREIRA/FORNECEDOR, SEM FRETE) | Material | m³ | 0,7620000 |  | 96,50 |  | 73,53 |  | 73.533 | 0,00% | 6186508.6228 | 99,95%
00007608 | SINAPI | DUCHA / CHUVEIRO PLASTICO SIMPLES, 5 '', BRANCO, PARA ACOPLAR EM HASTE 1/2 ", AGUA FRIA | Material | UN | 7,2000000 |  | 10,11 |  | 72,79 |  | 72.792 | 0,00% | 6186581.4148 | 99,95%
MO246000 | SEDOP | AUXILIAR DE ENCANADOR OU BOMBEIRO HIDRÁULICO | Mão de Obra | H | 6,1134000 |  | 11,89 |  | 72,69 |  | 72.6883 | 0,00% | 6186654.1031 | 99,95%
00005318 | SINAPI | DILUENTE AGUARRAS | Material | L | 2,3413400 |  | 30,79 |  | 72,09 |  | 72.0899 | 0,00% | 6186726.193 | 99,95%
3250 | ORSE | Conector split bolt para cabo de cobre nu #35 mm2 | Material | Un | 6,0000000 |  | 12,00 |  | 72,00 |  | 72 | 0,00% | 6186798.193 | 99,95%
3696 | ORSE | Disjuntor tripolar 25 A, padrão DIN ( linha branca ), curva de disparo C, corrente de interrupção 5KA, ref.: Siemens 5SX1 ou similar. un | Material | un | 1,0000000 |  | 70,80 |  | 70,80 |  | 70.8 | 0,00% | 6186868.993 | 99,95%
001623 | SBC | TE 90 FERRO GALVANIZADO 2" | Material | UN | 2,0000000 |  | 34,59 |  | 69,18 |  | 69.18 | 0,00% | 6186938.173 | 99,96%
00003535 | SINAPI | JOELHO PVC, SOLDAVEL, 90 GRAUS, 40 MM, COR MARROM, PARA AGUA FRIA PREDIAL | Material | UN | 11,0000000 |  | 6,27 |  | 68,97 |  | 68.97 | 0,00% | 6187007.143 | 99,96%
11247 | ORSE | Serra mármore Serra marmore un | Material | un | 0,2079764 |  | 327,80 |  | 68,17 |  | 68.1747 | 0,00% | 6187075.3177 | 99,96%
00007139 | SINAPI | TE SOLDAVEL, PVC, 90 GRAUS, 25 MM, PARA AGUA FRIA PREDIAL (NBR 5648) | Material | UN | 53,0000000 |  | 1,28 |  | 67,84 |  | 67.84 | 0,00% | 6187143.1577 | 99,96%
1.01.15 | FDE | ELETRICISTA | Mão de Obra | H | 3,6000000 |  | 18,72 |  | 67,39 |  | 67.392 | 0,00% | 6187210.5497 | 99,96%
I9412 | SEINFRA | PLACA/TAMPA PARA TOMADA DE PISO 4"X2" EM INOX OU LATÃO | Material | UN | 4,0000000 |  | 16,83 |  | 67,32 |  | 67.32 | 0,00% | 6187277.8697 | 99,96%
00003875 | SINAPI | LUVA SIMPLES, PVC, SOLDAVEL, DN 50 MM, SERIE NORMAL, PARA ESGOTO PREDIAL | Material | UN | 22,0000000 |  | 2,96 |  | 65,12 |  | 65.12 | 0,00% | 6187342.9897 | 99,96%
ARCV-ARC.010 | Próprio | REDUTOR DE COBRE Ø 5/8” – Ø 3/4” (15,88mm – 19,05mm) | Material | un | 5,0000000 |  | 12,99 |  | 64,95 |  | 64.95 | 0,00% | 6187407.9397 | 99,96%
MATED-14632 | SETOP | EPI PARA FAMÍLIA ELETRICISTA - HORISTA ( ENCARGOS COMPLEMENTARES) | Material | hora | 56,6466674 |  | 1,14 |  | 64,58 |  | 64.5772 | 0,00% | 6187472.5169 | 99,96%
00007356 | SINAPI | TINTA LATEX ACRILICA PREMIUM, COR BRANCO FOSCO | Material | L | 1,9194000 |  | 33,54 |  | 64,38 |  | 64.3767 | 0,00% | 6187536.8935 | 99,97%
00011467 | SINAPI | FECHADURA DE SOBREPOR TIPO CAIXAO, EM FERRO COM ACABAMENTO RESINADO, SEM MACANETA, SEM CILINDRO, INCLUINDO CHAVE TIPO SIMPLES | Material | UN | 2,7500000 |  | 23,35 |  | 64,21 |  | 64.2125 | 0,00% | 6187601.106 | 99,97%
000776 | SBC | ARAME GALVANIZADO #18 AWG 1,24mm | Material | KG | 1,8561000 |  | 34,50 |  | 64,04 |  | 64.0354 | 0,00% | 6187665.1415 | 99,97%
00010956 | SINAPI | BASE PARA MASTRO DE PARA-RAIOS DIAMETRO NOMINAL 2" | Material | UN | 1,0000000 |  | 63,51 |  | 63,51 |  | 63.51 | 0,00% | 6187728.6515 | 99,97%
00020164 | SINAPI | LUVA DE CORRER, PVC SERIE R, 75 MM, PARA ESGOTO PREDIAL | Material | UN | 6,0000000 |  | 10,54 |  | 63,24 |  | 63.24 | 0,00% | 6187791.8915 | 99,97%
54455 | SIURB | MINI DISJUNTOR - TIPO EUROPEU (IEC) - TRIPOLAR DE 32/50A | Material | Un | 1,0000000 |  | 63,05 |  | 63,05 |  | 63.05 | 0,00% | 6187854.9415 | 99,97%
00007595 | SINAPI | NIVELADOR (HORISTA) | Mão de Obra | H | 4,5430650 |  | 13,75 |  | 62,47 |  | 62.4671 | 0,00% | 6187917.4086 | 99,97%
1651 | ORSE | Óculos branco proteção pr | Material | pr | 9,7883791 |  | 6,35 |  | 62,16 |  | 62.1562 | 0,00% | 6187979.5648 | 99,97%
00012430 | SINAPI | UNIAO COM ASSENTO CONICO DE BRONZE, DIAMETRO 3/4" | Material | UN | 1,0000000 |  | 62,15 |  | 62,15 |  | 62.15 | 0,00% | 6188041.7148 | 99,97%
1665 | ORSE | Pára-raios tipo Franklin 350mm, latão cromado, descida 1 cabo (ou similar) | Material | cj | 1,0000000 |  | 62,00 |  | 62,00 |  | 62 | 0,00% | 6188103.7148 | 99,97%
00007572 | SINAPI | SUPORTE ISOLADOR REFORCADO DIAMETRO NOMINAL 5/16", COM ROSCA SOBERBA E BUCHA | Material | UN | 7,3337000 |  | 8,36 |  | 61,31 |  | 61.3097 | 0,00% | 6188165.0246 | 99,98%
11286 | ORSE | Macariço de solda Ref. CG201 código 010414410 carbografite un | Material | un | 0,1529911 |  | 397,52 |  | 60,82 |  | 60.817 | 0,00% | 6188225.8416 | 99,98%
MO247000 | SEDOP | AJUDANTE DE ELETRICISTA | Mão de Obra | H | 5,0000000 |  | 11,89 |  | 59,45 |  | 59.45 | 0,00% | 6188285.2916 | 99,98%
00038676 | SINAPI | LUVA SIMPLES, PVC, SOLDAVEL, DN 150 MM, SERIE NORMAL, PARA ESGOTO PREDIAL | Material | UN | 2,0000000 |  | 29,36 |  | 58,72 |  | 58.72 | 0,00% | 6188344.0116 | 99,98%
1113 | ORSE | Impermeabilizante para concretos e argamassas Vedacit ou similar kg | Material | kg | 7,8492000 |  | 7,36 |  | 57,77 |  | 57.7701 | 0,00% | 6188401.7817 | 99,98%
00002580 | SINAPI | CONDULETE DE ALUMINIO TIPO X, PARA ELETRODUTO ROSCAVEL DE 3/4", COM TAMPA CEGA | Material | UN | 3,0000000 |  | 19,05 |  | 57,15 |  | 57.15 | 0,00% | 6188458.9317 | 99,98%
6902 | ORSE | Chave para engate rápido storz 2 1/2" (incendio) | Material | un | 2,0000000 |  | 28,57 |  | 57,14 |  | 57.14 | 0,00% | 6188516.0717 | 99,98%
4095 | ORSE | Tê horizontal 100 x 50 mm para eletrocalha metálica (ref. Mopa ou similar) | Material | un | 3,0000000 |  | 18,30 |  | 54,90 |  | 54.9 | 0,00% | 6188570.9717 | 99,98%
I9413 | SEINFRA | PLACA/TAMPA PARA 2 TOMADAS DE PISO 4"X4" EM INOX OU LATÃO | Material | UN | 2,0000000 |  | 27,39 |  | 54,78 |  | 54.78 | 0,00% | 6188625.7517 | 99,98%
MATED-17884 | SETOP | UNIDUT PARA CONDULETE ( MATERIAL: ALUMÍNIO¦TIPO DO ENCAIXE: PRESSÃO¦ DIÂMETRO: 2"[50MM]¦ PARAFUSOS: INCLUSOS) | Material | un | 6,0000000 |  | 8,98 |  | 53,88 |  | 53.88 | 0,00% | 6188679.6317 | 99,98%
008766 | SBC | PEDRA BRITADA #1 | Material | m³ | 0,5083760 |  | 104,48 |  | 53,12 |  | 53.1151 | 0,00% | 6188732.7468 | 99,98%
00000436 | SINAPI | PARAFUSO FRANCES M16 EM ACO GALVANIZADO, COMPRIMENTO = 150 MM, DIAMETRO = 16 MM, CABECA ABAULADA | Material | UN | 4,0000000 |  | 13,25 |  | 53,00 |  | 53 | 0,00% | 6188785.7468 | 99,99%
008767 | SBC | PEDRA BRITADA #2 | Material | m³ | 0,4968220 |  | 105,03 |  | 52,18 |  | 52.1812 | 0,00% | 6188837.928 | 99,99%
00003520 | SINAPI | JOELHO PVC, SOLDAVEL, PB, 90 GRAUS, DN 100 MM, PARA ESGOTO PREDIAL | Material | UN | 7,0000000 |  | 7,44 |  | 52,08 |  | 52.08 | 0,00% | 6188890.008 | 99,99%
3997 | ORSE | Curva horizontal 100 x 50 mm para eletrocalha metálica, com ângulo 90° (ref.: mopa ou similar) | Material | un | 4,0000000 |  | 12,95 |  | 51,80 |  | 51.8 | 0,00% | 6188941.808 | 99,99%
00012894 | SINAPI | CAPA PARA CHUVA EM PVC COM FORRO DE POLIESTER, COM CAPUZ (AMARELA OU AZUL) | Material | UN | 2,4625532 |  | 20,93 |  | 51,54 |  | 51.5412 | 0,00% | 6188993.3493 | 99,99%
3688 | ORSE | Disjuntor bipolar 25 A, padrão DIN (linha branca), curva C, corrente de interrupção 5KA, ref.: Siemens 5SX1 ou similar. un | Material | un | 1,0000000 |  | 51,50 |  | 51,50 |  | 51.5 | 0,00% | 6189044.8493 | 99,99%
ARCV-ARC.007 | Próprio | REDUTOR Ø 1 1/8” – Ø 1 1/4” (28,58mm – 31,75mm) | Material | un | 5,0000000 |  | 10,28 |  | 51,40 |  | 51.4 | 0,00% | 6189096.2493 | 99,99%
I0973 | SEINFRA | DISJUNTOR BIPOLAR 25A | Material | UN | 1,0000000 |  | 51,13 |  | 51,13 |  | 51.13 | 0,00% | 6189147.3793 | 99,99%
00003874 | SINAPI | LUVA SOLDAVEL COM BUCHA DE LATAO, PVC, 25 MM X 1/2" | Material | UN | 8,0000000 |  | 6,35 |  | 50,80 |  | 50.8 | 0,00% | 6189198.1793 | 99,99%
00000244 | SINAPI | AUXILIAR DE TOPOGRAFO (HORISTA) | Mão de Obra | H | 4,5430650 |  | 11,13 |  | 50,56 |  | 50.5643 | 0,00% | 6189248.7436 | 99,99%
00037733 | SINAPI | CACAMBA METALICA BASCULANTE COM CAPACIDADE DE 6 M3 (INCLUI MONTAGEM, NAO INCLUI CAMINHAO) | Material | UN | 0,0009097 |  | 54.958,74 |  | 50,00 |  | 49.996 | 0,00% | 6189298.7396 | 99,99%
10788 | ORSE | Pá quadrada un | Material | un | 1,3470425 |  | 36,90 |  | 49,71 |  | 49.7059 | 0,00% | 6189348.4454 | 99,99%
10259 | ORSE | Parafuso cabeça sextavada 1/4" x 1" un | Material | un | 310,0000000 |  | 0,16 |  | 49,60 |  | 49.6 | 0,00% | 6189398.0454 | 100,00%
00039175 | SINAPI | BUCHA EM ALUMINIO, COM ROSCA, DE 3/4", PARA ELETRODUTO | Material | UN | 38,0000000 |  | 1,29 |  | 49,02 |  | 49.02 | 0,00% | 6189447.0654 | 100,00%
MATED-14620 | SETOP | FERRAMENTAS PARA FAMÍLIA ELETRICISTA - HORISTA (ENCARGOS COMPLEMENTARES) | Material | hora | 56,6466674 |  | 0,86 |  | 48,72 |  | 48.7161 | 0,00% | 6189495.7816 | 100,00%
062505 | IOPES | TUBO DE PVC SOLDAVEL MARROM 50MM (AGUA FRIA) - TIGRE, AMANCO OU EQUIVALENTE (LABOR) | Material | M | 2,3230000 |  | 20,79 |  | 48,30 |  | 48.2952 | 0,00% | 6189544.0767 | 100,00%
CJF-SAN.011 | Próprio | Conjunto de parafusos para fixação de tanques de louça CELITE, tamanho M e G, contendo 4 parafusos niquelados com acabamento cromado, incluindo porcas cegas, arruelas e buchas de nylon no tamanho S10 | Outros | un | 1,0000000 |  | 47,56 |  | 47,56 |  | 47.56 | 0,00% | 6189591.6367 | 100,00%
00014618 | SINAPI | SERRA CIRCULAR DE BANCADA COM MOTOR ELETRICO, POTENCIA DE *1600* W, PARA DISCO DE DIAMETRO DE 10" (250 MM) | Material | UN | 0,0367963 |  | 1.279,01 |  | 47,06 |  | 47.0628 | 0,00% | 6189638.6996 | 100,00%
00011055 | SINAPI | PARAFUSO ROSCA SOBERBA ZINCADO CABECA CHATA FENDA SIMPLES 3,5 X 25 MM (1 ") | Material | UN | 780,0000000 |  | 0,06 |  | 46,80 |  | 46.8 | 0,00% | 6189685.4996 | 100,00%
11285 | ORSE | Fonte inversora de solda WMI 140ED 220V - BAMBOZZI - WMI- 140ED un | Material | un | 0,0509970 |  | 917,00 |  | 46,76 |  | 46.7642 | 0,00% | 6189732.2638 | 100,00%
10583 | ORSE | Trincha 3" un | Material | un | 3,8608966 |  | 11,98 |  | 46,25 |  | 46.2535 | 0,00% | 6189778.5174 | 100,00%
2671 | ORSE | Elo fusível 8 h | Material | un | 3,0000000 |  | 15,35 |  | 46,05 |  | 46.05 | 0,00% | 6189824.5674 | 100,00%
00036531 | SINAPI | RETROESCAVADEIRA SOBRE RODAS COM CARREGADEIRA, TRACAO 4 X 4, POTENCIA LIQUIDA 88 HP, PESO OPERACIONAL MINIMO DE 6674 KG, CAPACIDADE DA CARREGADEIRA DE 1,00 M3 E DA RETROESCAVADEIRA MINIMA DE 0,26 M3, PROFUNDIDADE DE ESCAVACAO MAXIMA DE 4,37 M | Equipamento | UN | 0,0000900 |  | 507.926,79 |  | 45,71 |  | 45.7134 | 0,00% | 6189870.2808 | 100,00%
CJF-SAN.010 | Próprio | Válvula de escoamento para tanque de louça CELITE | Outros | un | 1,0000000 |  | 45,58 |  | 45,58 |  | 45.58 | 0,00% | 6189915.8608 | 100,00%
00020080 | SINAPI | ADESIVO PLASTICO PARA PVC, FRASCO COM 175 GR | Material | UN | 2,4000000 |  | 18,83 |  | 45,19 |  | 45.192 | 0,00% | 6189961.0528 | 100,00%
00001894 | SINAPI | LUVA EM PVC RIGIDO ROSCAVEL, DE 2", PARA ELETRODUTO | Material | UN | 6,0000000 |  | 7,29 |  | 43,74 |  | 43.74 | 0,00% | 6190004.7928 | 100,01%
I2312 | SEINFRA | ELETRICISTA | Mão de Obra | H | 1,8000000 |  | 24,15 |  | 43,47 |  | 43.47 | 0,00% | 6190048.2628 | 100,01%
00003670 | SINAPI | JUNCAO SIMPLES, PVC, 45 GRAUS, DN 100 X 100 MM, SERIE NORMAL PARA ESGOTO PREDIAL | Material | UN | 2,0000000 |  | 21,50 |  | 43,00 |  | 43 | 0,00% | 6190091.2628 | 100,01%
00006204 | SINAPI | SARRAFO DE MADEIRA NAO APARELHADA *2,5 X 15* CM, MACARANDUBA, ANGELIM OU EQUIVALENTE DA REGIAO | Material | M | 5,1948000 |  | 8,26 |  | 42,91 |  | 42.909 | 0,00% | 6190134.1718 | 100,01%
ARCV-ARC.008 | Próprio | REDUTOR Ø 1 3/8” – Ø 1 1/2” (34,93mm – 38,10mm) | Material | un | 3,0000000 |  | 13,98 |  | 41,94 |  | 41.94 | 0,00% | 6190176.1118 | 100,01%
00005075 | SINAPI | PREGO DE ACO POLIDO COM CABECA 18 X 30 (2 3/4 X 10) | Material | KG | 2,5764000 |  | 16,14 |  | 41,58 |  | 41.5831 | 0,00% | 6190217.6949 | 100,01%
001350 | SBC | PONTALETE 7,5x7,5cm (3x3") PERNA/BARROTE/ESTRONCA | Material | M | 5,0050000 |  | 8,25 |  | 41,29 |  | 41.2912 | 0,00% | 6190258.9862 | 100,01%
00043474 | SINAPI | FERRAMENTAS - FAMILIA ENGENHEIRO CIVIL - MENSALISTA (ENCARGOS COMPLEMENTARES - COLETADO CAIXA) | Equipamento | MES | 18,0000000 |  | 2,29 |  | 41,22 |  | 41.22 | 0,00% | 6190300.2062 | 100,01%
00001932 | SINAPI | CURVA PVC CURTA 90 GRAUS, DN 50 MM, PARA ESGOTO PREDIAL | Material | UN | 4,0000000 |  | 10,29 |  | 41,16 |  | 41.16 | 0,00% | 6190341.3662 | 100,01%
00002673 | SINAPI | ELETRODUTO DE PVC RIGIDO ROSCAVEL DE 1/2 ", SEM LUVA | Material | M | 9,1530000 |  | 4,47 |  | 40,91 |  | 40.9139 | 0,00% | 6190382.2801 | 100,01%
MATED-13098 | SETOP | SEGURO - HORISTA ( ENCARGOS COMPLEMENTARES) | Material | hora | 582,1007565 |  | 0,07 |  | 40,75 |  | 40.7471 | 0,00% | 6190423.0271 | 100,01%
13500 | ORSE | Módulo de tomada 2p + t, 10A-250V, branca, para Mopost, ref.: 149-123-BR, da Mopa ou similar un | Material | un | 5,0000000 |  | 7,99 |  | 39,95 |  | 39.95 | 0,00% | 6190462.9771 | 100,01%
030617 | SBC | INTERRUPTOR INTERMEDIARIO 68011 ZEFFIA PIAL | Material | UN | 1,0000000 |  | 39,90 |  | 39,90 |  | 39.9 | 0,00% | 6190502.8771 | 100,01%
00001969 | SINAPI | CURVA PVC LONGA 90 GRAUS, DN 75 MM, PARA ESGOTO PREDIAL | Material | UN | 1,0000000 |  | 39,86 |  | 39,86 |  | 39.86 | 0,00% | 6190542.7371 | 100,01%
00007307 | SINAPI | FUNDO ANTICORROSIVO PARA METAIS FERROSOS (ZARCAO) | Material | L | 0,8500000 |  | 46,73 |  | 39,72 |  | 39.7205 | 0,00% | 6190582.4576 | 100,01%
00003872 | SINAPI | LUVA DE REDUCAO SOLDAVEL, PVC, 40 MM X 32 MM, PARA AGUA FRIA PREDIAL | Material | UN | 7,0000000 |  | 5,63 |  | 39,41 |  | 39.41 | 0,00% | 6190621.8676 | 100,01%
00001876 | SINAPI | CURVA 90 GRAUS, LONGA, DE PVC RIGIDO ROSCAVEL, DE 2", PARA ELETRODUTO | Material | UN | 3,0000000 |  | 13,12 |  | 39,36 |  | 39.36 | 0,00% | 6190661.2276 | 100,02%
00003912 | SINAPI | LUVA DE FERRO GALVANIZADO, COM ROSCA BSP, DE 2" | Material | UN | 1,0000000 |  | 39,21 |  | 39,21 |  | 39.21 | 0,00% | 6190700.4376 | 100,02%
00006146 | SINAPI | SIFAO PLASTICO TIPO COPO PARA TANQUE, 1.1/4 X 1.1/2 " | Material | UN | 2,0000000 |  | 19,51 |  | 39,02 |  | 39.02 | 0,00% | 6190739.4576 | 100,02%
981 | ORSE | Fita veda rosca 18mm m | Material | m | 184,1900000 |  | 0,21 |  | 38,68 |  | 38.6799 | 0,00% | 6190778.1375 | 100,02%
00001958 | SINAPI | CURVA DE PVC 90 GRAUS, SOLDAVEL, 40 MM, COR MARROM, PARA AGUA FRIA PREDIAL | Material | UN | 3,0000000 |  | 12,77 |  | 38,31 |  | 38.31 | 0,00% | 6190816.4475 | 100,02%
53660 | SIURB | BASE PARA FUSÍVEIS DIAZED - 2/25A | Material | Un | 2,0000000 |  | 18,81 |  | 37,62 |  | 37.62 | 0,00% | 6190854.0675 | 100,02%
4728 | ORSE | Talhadeira chata 10" Talhadeira chara 10" un | Material | un | 2,0205632 |  | 18,58 |  | 37,54 |  | 37.5421 | 0,00% | 6190891.6096 | 100,02%
00003668 | SINAPI | JUNCAO DUPLA, PVC SOLDAVEL, DN 100 X 100 X 100 MM , SERIE NORMAL PARA ESGOTO PREDIAL | Material | UN | 1,0000000 |  | 37,49 |  | 37,49 |  | 37.49 | 0,00% | 6190929.0996 | 100,02%
MATED-11251 | SETOP | PEDRA BRITADA POSTO OBRA (NÚMERO: 2¦ GRANULOMETRIA: 19-38MM) | Material | m³ | 0,3061800 |  | 122,07 |  | 37,38 |  | 37.3754 | 0,00% | 6190966.475 | 100,02%
00003509 | SINAPI | JOELHO PVC, SOLDAVEL, PB, 90 GRAUS, DN 75 MM, PARA ESGOTO PREDIAL | Material | UN | 6,0000000 |  | 6,22 |  | 37,32 |  | 37.32 | 0,00% | 6191003.795 | 100,02%
MATED-15601 | SETOP | MÓDULO TOMADA (PÓLOS: 2P+T¦CORRENTE: 10A¦ TENSÃO: 250V¦MATERIAL: TERMOPLÁSTICO¦PLACA E SUPORTE: NÃO INCLUSO) | Material | un | 6,0000000 |  | 6,20 |  | 37,20 |  | 37.2 | 0,00% | 6191040.995 | 100,02%
11282 | ORSE | Esmerilhadeira angular elétrico portátil 4 1/2" - 1000 watts - ref. G1000kB2 Black e Decker un | Material | un | 0,1019941 |  | 362,00 |  | 36,92 |  | 36.9219 | 0,00% | 6191077.9169 | 100,02%
00006031 | SINAPI | REGISTRO DE ESFERA PVC, COM BORBOLETA, COM ROSCA EXTERNA, DE 3/4" | Material | UN | 2,0000000 |  | 17,90 |  | 35,80 |  | 35.8 | 0,00% | 6191113.7169 | 100,02%
706 | ORSE | Cruzeta pvc rigido soldavel, marrom, d= 25mm un | Material | un | 2,0000000 |  | 17,75 |  | 35,50 |  | 35.5 | 0,00% | 6191149.2169 | 100,02%
00001884 | SINAPI | CURVA 90 GRAUS, LONGA, DE PVC RIGIDO ROSCAVEL, DE 1", PARA ELETRODUTO | Material | UN | 6,0000000 |  | 5,91 |  | 35,46 |  | 35.46 | 0,00% | 6191184.6769 | 100,02%
00006127 | SINAPI | AUXILIAR DE PEDREIRO (HORISTA) | Mão de Obra | H | 2,5424750 |  | 13,75 |  | 34,96 |  | 34.959 | 0,00% | 6191219.6359 | 100,02%
11250 | ORSE | Rolo lã de carneiro 20cm un | Material | un | 1,9733472 |  | 17,50 |  | 34,53 |  | 34.5336 | 0,00% | 6191254.1695 | 100,03%
I0042 | SEINFRA | AJUDANTE DE ELETRICISTA | Mão de Obra | H | 1,8000000 |  | 19,10 |  | 34,38 |  | 34.38 | 0,00% | 6191288.5495 | 100,03%
00000135 | SINAPI | ARGAMASSA POLIMERICA IMPERMEABILIZANTE SEMIFLEXIVEL, BICOMPONENTE, A BASE DE CIMENTO E ADITIVOS | Material | KG | 7,6360690 |  | 4,47 |  | 34,13 |  | 34.1332 | 0,00% | 6191322.6827 | 100,03%
1703 | ORSE | Pasta lubrificante p/ pvc je kg | Material | kg | 0,6060000 |  | 55,58 |  | 33,68 |  | 33.6815 | 0,00% | 6191356.3642 | 100,03%
00001874 | SINAPI | CURVA 90 GRAUS, LONGA, DE PVC RIGIDO ROSCAVEL, DE 1 1/4", PARA ELETRODUTO | Material | UN | 5,0000000 |  | 6,67 |  | 33,35 |  | 33.35 | 0,00% | 6191389.7142 | 100,03%
11241 | ORSE | Alicate volt-amperimetro un | Material | un | 0,2035820 |  | 163,00 |  | 33,18 |  | 33.1839 | 0,00% | 6191422.898 | 100,03%
I1888 | SEINFRA | SOLUÇÃO LIMPADORA PARA PVC RIGIDO | Material | L | 0,5348000 |  | 61,02 |  | 32,63 |  | 32.6335 | 0,00% | 6191455.5315 | 100,03%
004978 | SBC | CAIXA DE PASSAGEM PARA ENERGIA 4"x4" PVC | Material | UN | 10,0000000 |  | 3,26 |  | 32,60 |  | 32.6 | 0,00% | 6191488.1315 | 100,03%
00005085 | SINAPI | CADEADO SIMPLES, CORPO EM LATAO MACICO, COM LARGURA DE 35 MM E ALTURA DE APROX 30 MM, HASTE CEMENTADA (NAO LONGA), EM ACO TEMPERADO COM DIAMETRO DE APROX 6,0 MM, INCLUINDO 2 CHAVES | Material | UN | 1,0000000 |  | 32,30 |  | 32,30 |  | 32.3 | 0,00% | 6191520.4315 | 100,03%
00001875 | SINAPI | CURVA 90 GRAUS, LONGA, DE PVC RIGIDO ROSCAVEL, DE 1 1/2", PARA ELETRODUTO | Material | UN | 4,0000000 |  | 8,07 |  | 32,28 |  | 32.28 | 0,00% | 6191552.7115 | 100,03%
001250 | SBC | TABUA TERCEIRA QUALIDADE NAO APARELHADA | Material | M | 2,7560000 |  | 11,71 |  | 32,27 |  | 32.2728 | 0,00% | 6191584.9843 | 100,03%
00038098 | SINAPI | ESPELHO / PLACA DE 6 POSTOS 4" X 4", PARA INSTALACAO DE TOMADAS E INTERRUPTORES | Material | UN | 5,0000000 |  | 6,43 |  | 32,15 |  | 32.15 | 0,00% | 6191617.1343 | 100,03%
11249 | ORSE | Serra circular eletrica portatil un | Equipamento | un | 0,0618303 |  | 518,00 |  | 32,03 |  | 32.0281 | 0,00% | 6191649.1624 | 100,03%
9434 | ORSE | Caixa de passagem pvc 4"x4", sistema "x", com tampa un | Material | un | 4,0000000 |  | 7,83 |  | 31,32 |  | 31.32 | 0,00% | 6191680.4824 | 100,03%
00001893 | SINAPI | LUVA EM PVC RIGIDO ROSCAVEL, DE 1 1/2", PARA ELETRODUTO | Material | UN | 6,0000000 |  | 5,04 |  | 30,24 |  | 30.24 | 0,00% | 6191710.7224 | 100,03%
55230 | SIURB | INTERRUPTOR SIMPLES - 1 TECLA - SEM PLACA / ESPELHO | Material | Un | 4,0000000 |  | 7,52 |  | 30,08 |  | 30.08 | 0,00% | 6191740.8024 | 100,03%
00006295 | SINAPI | TE DE FERRO GALVANIZADO, DE 3/4" | Material | UN | 2,0000000 |  | 14,98 |  | 29,96 |  | 29.96 | 0,00% | 6191770.7624 | 100,03%
3204 | ORSE | Tinta para aderência e proteção de superfícies galvanizadas, Super Galvite, marca Sherwin Williams ou similar Tinta para aderência e proteção de superfícies galvanizadas, Super Galvite, marca Sherwin Williams l | Material | Gl | 1,2672000 |  | 23,50 |  | 29,78 |  | 29.7792 | 0,00% | 6191800.5416 | 100,03%
H.08.000.031728 | CPOS/CDHU | Cadeado com haste de aço, 50 mm, ref. CR50 da Papaiz; E50 da Pado ou equivalente | Material | UN | 0,6098400 |  | 48,82 |  | 29,77 |  | 29.7724 | 0,00% | 6191830.314 | 100,03%
MATED-17873 | SETOP | CONDULETE (MATERIAL: ALUMÍNIO¦TIPO: MÚLTIPLO "X" OU "L"¦DIÂMETRO DO ENCAIXE: 1.1/2"[40MM]¦ TAMPA: NÃO INCLUSO) | Material | un | 1,0000000 |  | 29,67 |  | 29,67 |  | 29.67 | 0,00% | 6191859.984 | 100,04%
099449 | SBC | AJUDANTE DE CARPINTEIRO | Mão de Obra | H | 2,1463000 |  | 13,75 |  | 29,51 |  | 29.5116 | 0,00% | 6191889.4956 | 100,04%
00007141 | SINAPI | TE SOLDAVEL, PVC, 90 GRAUS, 40 MM, PARA AGUA FRIA PREDIAL (NBR 5648) | Material | UN | 3,0000000 |  | 9,79 |  | 29,37 |  | 29.37 | 0,00% | 6191918.8656 | 100,04%
065523 | SBC | ELUMAFLEX 28mm x 10mm | Material | M | 10,8500000 |  | 2,57 |  | 27,88 |  | 27.8845 | 0,00% | 6191946.7501 | 100,04%
099350 | SBC | CARPINTEIRO DE FORMAS | Mão de Obra | H | 1,5145000 |  | 17,46 |  | 26,44 |  | 26.4432 | 0,00% | 6191973.1933 | 100,04%
00004095 | SINAPI | MOTORISTA DE CARRO DE PASSEIO | Mão de Obra | H | 1,8105480 |  | 14,41 |  | 26,09 |  | 26.09 | 0,00% | 6191999.2833 | 100,04%
S.01.000.080125 | CPOS/CDHU | Betoneira reversível com carregador, capacidade de 320 litros, acionamento do motor combustão interna (diesel e gasolina) ou motor elétrico Alfa 320 | Material | H | 0,9500000 |  | 27,19 |  | 25,83 |  | 25.8305 | 0,00% | 6192025.1138 | 100,04%
1037 | SIURB | ELETROTÉCNICO MONTADOR (SGSP) | Mão de Obra | H | 0,5000000 |  | 51,15 |  | 25,58 |  | 25.575 | 0,00% | 6192050.6888 | 100,04%
00039209 | SINAPI | ARRUELA EM ALUMINIO, COM ROSCA, DE 3/4", PARA ELETRODUTO | Material | UN | 38,0000000 |  | 0,67 |  | 25,46 |  | 25.46 | 0,00% | 6192076.1488 | 100,04%
00036397 | SINAPI | BETONEIRA, CAPACIDADE NOMINAL 600 L, CAPACIDADE DE MISTURA 360L, MOTOR ELETRICO TRIFASICO 220/380V, POTENCIA 4CV, EXCLUSO CARREGADOR | Equipamento | UN | 0,0010381 |  | 23.959,32 |  | 24,87 |  | 24.8722 | 0,00% | 6192101.0209 | 100,04%
00003528 | SINAPI | JOELHO PVC, SOLDAVEL, PB, 45 GRAUS, DN 100 MM, PARA ESGOTO PREDIAL | Material | UN | 3,0000000 |  | 8,18 |  | 24,54 |  | 24.54 | 0,00% | 6192125.5609 | 100,04%
002950 | SBC | FUNDO ANTICORROSIVO ZARCAO 200 ALARANJADO RENNER | Material | L | 0,4000000 |  | 61,08 |  | 24,43 |  | 24.432 | 0,00% | 6192149.9929 | 100,04%
00003669 | SINAPI | JUNCAO DE REDUCAO INVERTIDA, PVC SOLDAVEL, 75 X 50 MM, SERIE NORMAL PARA ESGOTO PREDIAL | Material | UN | 2,0000000 |  | 12,20 |  | 24,40 |  | 24.4 | 0,00% | 6192174.3929 | 100,04%
13723 | ORSE | Abraçadeira guia simples 1 descida para mastro 2", inclusive parafuso sextavado, ref. TEL-330 | Material | un | 2,0000000 |  | 12,15 |  | 24,30 |  | 24.3 | 0,00% | 6192198.6929 | 100,04%
00044479 | SINAPI | CALCARIO DOLOMITICO A (POSTO PEDREIRA/FORNECEDOR, SEM FRETE) | Material | KG | 151,1400000 |  | 0,16 |  | 24,18 |  | 24.1824 | 0,00% | 6192222.8753 | 100,04%
00003898 | SINAPI | LUVA SIMPLES, PVC, SOLDAVEL, DN 75 MM, SERIE NORMAL, PARA ESGOTO PREDIAL | Material | UN | 4,0000000 |  | 6,00 |  | 24,00 |  | 24 | 0,00% | 6192246.8753 | 100,04%
062514 | IOPES | JOELHO 90 DE PVC SOLDAVEL DE 50MM (LABOR) | Material | UN | 3,0000000 |  | 7,97 |  | 23,91 |  | 23.91 | 0,00% | 6192270.7853 | 100,04%
00013617 | SINAPI | PICAPE CABINE SIMPLES COM MOTOR 1.6 FLEX, CAMBIO MANUAL, POTENCIA 101/104 CV, 2 PORTAS | Equipamento | UN | 0,0002318 |  | 102.815,43 |  | 23,83 |  | 23.8326 | 0,00% | 6192294.618 | 100,04%
11283 | ORSE | Selador horizontal para fita de aço 1" un | Material | un | 0,0509970 |  | 462,58 |  | 23,59 |  | 23.5902 | 0,00% | 6192318.2081 | 100,04%
00012873 | SINAPI | IMPERMEABILIZADOR (HORISTA) | Mão de Obra | H | 1,3647358 |  | 17,21 |  | 23,49 |  | 23.4871 | 0,00% | 6192341.6952 | 100,04%
11051 | ORSE | Porca em aço inox sextavada 1/4" un | Material | un | 155,0000000 |  | 0,15 |  | 23,25 |  | 23.25 | 0,00% | 6192364.9452 | 100,04%
11252 | ORSE | Escada de aluminio de abrir com 7 degraus un | Material | un | 0,0857977 |  | 269,00 |  | 23,08 |  | 23.0796 | 0,00% | 6192388.0248 | 100,04%
11273 | ORSE | Esquadro de alumínio para soldagem de peças, com duas morsas, 35 x 35 x 4,5cm, marca Black Jack un | Material | un | 0,1019941 |  | 218,27 |  | 22,26 |  | 22.2623 | 0,00% | 6192410.2871 | 100,04%
I0984 | SEINFRA | DISJUNTOR MONOPOLAR 25A | Material | UN | 2,0000000 |  | 11,09 |  | 22,18 |  | 22.18 | 0,00% | 6192432.4671 | 100,04%
I0026 | SEINFRA | ADESIVO PARA TUBO DE PVC RIGIDO | Material | KG | 0,3482000 |  | 63,36 |  | 22,06 |  | 22.062 | 0,00% | 6192454.529 | 100,04%
00043617 | SINAPI | ADITIVO PLASTIFICANTE E ESTABILIZADOR PARA ARGAMASSAS DE ASSENTAMENTO E REBOCO, LIQUIDO E ISENTO DE CLORETOS | Material | L | 2,0346123 |  | 10,79 |  | 21,95 |  | 21.9535 | 0,00% | 6192476.4825 | 100,04%
6995 | ORSE | Madeira mista serrada (sarrafo) 2,2 x 5,5cm - 0,00121 m³/m m | Material | m | 6,1958000 |  | 3,51 |  | 21,75 |  | 21.7473 | 0,00% | 6192498.2298 | 100,05%
MATED-15614 | SETOP | PLACA PARA SUPORTE (TIPO DA PLACA: 4"X4"¦ QUANTIDADE DE MÓDULOS: 2 MÓDULOS¦MATERIAL: PLÁSTICO¦SUPORTE: NÃO INCLUSO) | Material | un | 3,0000000 |  | 7,23 |  | 21,69 |  | 21.69 | 0,00% | 6192519.9198 | 100,05%
00010567 | SINAPI | TABUA *2,5 X 23* CM EM PINUS, MISTA OU EQUIVALENTE DA REGIAO - BRUTA | Material | M | 1,8711000 |  | 11,43 |  | 21,39 |  | 21.3867 | 0,00% | 6192541.3064 | 100,05%
00007136 | SINAPI | TE DE REDUCAO, PVC, SOLDAVEL, 90 GRAUS, 32 MM X 25 MM, PARA AGUA FRIA PREDIAL | Material | UN | 3,0000000 |  | 7,10 |  | 21,30 |  | 21.3 | 0,00% | 6192562.6064 | 100,05%
4729 | ORSE | Marreta 1 kg com cabo un | Material | un | 0,6735211 |  | 31,50 |  | 21,22 |  | 21.2159 | 0,00% | 6192583.8223 | 100,05%
021774 | SBC | TAXA BOMBA (a partir 15MPa) PARA CONCRETO USINADO | Material | m³ | 0,5290000 |  | 40,00 |  | 21,16 |  | 21.16 | 0,00% | 6192604.9823 | 100,05%
1.01.18 | FDE | ENCANADOR | Mão de Obra | H | 1,0800000 |  | 18,72 |  | 20,22 |  | 20.2176 | 0,00% | 6192625.1999 | 100,05%
00007097 | SINAPI | TE SANITARIO, PVC, DN 50 X 50 MM, SERIE NORMAL, PARA ESGOTO PREDIAL | Material | UN | 3,0000000 |  | 6,72 |  | 20,16 |  | 20.16 | 0,00% | 6192645.3599 | 100,05%
H00279 | SEDOP | Chave engate rapido | Material | UN | 1,0000000 |  | 20,00 |  | 20,00 |  | 20 | 0,00% | 6192665.3599 | 100,05%
00007116 | SINAPI | TE PVC SOLDAVEL, BBB, 90 GRAUS, DN 40 MM, PARA ESGOTO SECUNDARIO PREDIAL | Material | UN | 6,0000000 |  | 3,29 |  | 19,74 |  | 19.74 | 0,00% | 6192685.0999 | 100,05%
002087 | SBC | COTOVELO 90 FERRO GALVANIZADO 3/4" | Material | UN | 3,0000000 |  | 6,43 |  | 19,29 |  | 19.29 | 0,00% | 6192704.3899 | 100,05%
ARCV-ARC.006 | Próprio | REDUTOR Ø7/8” – Ø 1” (22,23mm – 25,4mm) | Material | un | 2,0000000 |  | 9,64 |  | 19,28 |  | 19.28 | 0,00% | 6192723.6699 | 100,05%
656 | ORSE | Conec cunha p/c 2 c/ 1/0 awg al | Material | un | 2,0000000 |  | 9,60 |  | 19,20 |  | 19.2 | 0,00% | 6192742.8699 | 100,05%
MATED-17872 | SETOP | CONDULETE (MATERIAL: ALUMÍNIO¦TIPO: MÚLTIPLO "X" OU "L"¦DIÂMETRO DO ENCAIXE: 1.1/4"[32MM]¦ TAMPA: NÃO INCLUSO) | Material | un | 1,0000000 |  | 19,13 |  | 19,13 |  | 19.13 | 0,00% | 6192761.9999 | 100,05%
00001442 | SINAPI | COMPACTADOR DE SOLO TIPO PLACA VIBRATORIA REVERSIVEL, A GASOLINA, 4 TEMPOS, PESO DE 125 A 150 KG, FORCA CENTRIFUGA DE 2500 A 2800 KGF, LARG. TRABALHO DE 400 A 450 MM, FREQ VIBRACAO DE 4300 A 4500 RPM, VELOC. TRABALHO DE 15 A 20 M/MIN, POT. DE 5,5 A 6,0 HP | Equipamento | UN | 0,0019827 |  | 9.620,16 |  | 19,07 |  | 19.0739 | 0,00% | 6192781.0738 | 100,05%
00000299 | SINAPI | ANEL BORRACHA, DN 100 MM, PARA TUBO SERIE REFORCADA ESGOTO PREDIAL | Material | UN | 4,0000000 |  | 4,69 |  | 18,76 |  | 18.76 | 0,00% | 6192799.8338 | 100,05%
00011280 | SINAPI | CORTADEIRA DE PISO DE CONCRETO E ASFALTO, PARA DISCO PADRAO DE DIAMETRO 350 MM (14") OU 450 MM (18") , MOTOR A GASOLINA, POTENCIA 13 HP, SEM DISCO | Equipamento | UN | 0,0015771 |  | 11.743,22 |  | 18,52 |  | 18.5202 | 0,00% | 6192818.3541 | 100,05%
3600 | ORSE | Disjuntor monopolar 16 A, padrão DIN (linha branca), curva de disparo C, corrente de interrupção 5KA, ref.: Siemens 5 SX1 ou similar. un | Material | un | 2,0000000 |  | 9,20 |  | 18,40 |  | 18.4 | 0,00% | 6192836.7541 | 100,05%
001621 | SBC | TE 90 FERRO GALVANIZADO 1.1/4" | Material | UN | 1,0000000 |  | 17,99 |  | 17,99 |  | 17.99 | 0,00% | 6192854.7441 | 100,05%
CJF-SAN.012 | Próprio | Sifão de PVC para tanque, com copo e saída extensível | Outros | un | 1,0000000 |  | 17,88 |  | 17,88 |  | 17.88 | 0,00% | 6192872.6241 | 100,05%
E00008 | SEDOP | Cabo de cobre 2,5mm2 -750V | Material | M | 9,0000000 |  | 1,94 |  | 17,46 |  | 17.46 | 0,00% | 6192890.0841 | 100,05%
00043464 | SINAPI | FERRAMENTAS - FAMILIA OPERADOR ESCAVADEIRA - HORISTA (ENCARGOS COMPLEMENTARES - COLETADO CAIXA) | Equipamento | H | 1.738,8898435 |  | 0,01 |  | 17,39 |  | 17.3889 | 0,00% | 6192907.473 | 100,05%
00001803 | SINAPI | CURVA 90 GRAUS DE FERRO GALVANIZADO, COM ROSCA BSP MACHO/FEMEA, DE 1/2" | Material | UN | 1,0000000 |  | 17,24 |  | 17,24 |  | 17.24 | 0,00% | 6192924.713 | 100,05%
10282 | ORSE | Regua de alumínio c/ 2,00m (para pedreiro) un | Material | un | 0,4159535 |  | 40,80 |  | 16,97 |  | 16.9709 | 0,00% | 6192941.6839 | 100,05%
M00013 | SEDOP | Vibrador de imersão, diâmetro de ponteira 45mm, motor elétrico trifá potência de 2 cv | Equipamento | H | 7,4750000 |  | 2,27 |  | 16,97 |  | 16.9683 | 0,00% | 6192958.6521 | 100,05%
11245 | ORSE | Desempoladeira de madeira 12x22 un | Material | un | 1,4558362 |  | 11,60 |  | 16,89 |  | 16.8877 | 0,00% | 6192975.5398 | 100,05%
00003658 | SINAPI | JUNCAO SIMPLES, PVC, 45 GRAUS, DN 75 X 75 MM, SERIE NORMAL PARA ESGOTO PREDIAL | Material | UN | 1,0000000 |  | 16,71 |  | 16,71 |  | 16.71 | 0,00% | 6192992.2498 | 100,05%
1.01.19 | FDE | AJUDANTE DE ENCANADOR | Mão de Obra | H | 1,0800000 |  | 15,40 |  | 16,63 |  | 16.632 | 0,00% | 6193008.8818 | 100,05%
F.12.000.028075 | CPOS/CDHU | Cola de contato para espuma elastomérica, isolamento térmico (uso adesivo industrial), ref. Armaflex 520 ou equivalente | Material | L | 0,1320000 |  | 125,48 |  | 16,56 |  | 16.5634 | 0,00% | 6193025.4452 | 100,05%
00038100 | SINAPI | SUPORTE DE FIXACAO PARA ESPELHO / PLACA 4" X 4", PARA 6 MODULOS, PARA INSTALACAO DE TOMADAS E INTERRUPTORES (SOMENTE SUPORTE) | Material | UN | 6,0000000 |  | 2,69 |  | 16,14 |  | 16.14 | 0,00% | 6193041.5852 | 100,05%
00005074 | SINAPI | PREGO DE ACO POLIDO COM CABECA 15 X 18 (1 1/2 X 13) | Material | KG | 0,8899000 |  | 18,09 |  | 16,10 |  | 16.0983 | 0,00% | 6193057.6835 | 100,05%
010115 | IOPES | ELETRICISTA (OFICIAL - SINDUSCON) (LABOR) | Mão de Obra | H | 0,7000000 |  | 22,74 |  | 15,92 |  | 15.918 | 0,00% | 6193073.6015 | 100,05%
4174 | ORSE | Desempenadeira de aço lisa, cabo madeira, ref:143, Atlas ou similar un | Material | un | 1,4688717 |  | 10,80 |  | 15,86 |  | 15.8638 | 0,00% | 6193089.4653 | 100,05%
4722 | ORSE | Colher de pedreiro un | Material | un | 0,8319066 |  | 18,80 |  | 15,64 |  | 15.6398 | 0,00% | 6193105.1051 | 100,06%
11265 | ORSE | Martelo de borracha com cabo un | Material | un | 0,8319066 |  | 18,75 |  | 15,60 |  | 15.5982 | 0,00% | 6193120.7034 | 100,06%
00000555 | SINAPI | BARRA DE ACO CHATO, RETANGULAR, 25,4 MM X 6,35 MM (L X E), 1,2265 KG/M | Material | M | 1,4986000 |  | 10,33 |  | 15,48 |  | 15.4805 | 0,00% | 6193136.1839 | 100,06%
11248 | ORSE | Furadeira e Parafusadeira eletrica Bosch ou Similar profissional un | Equipamento | un | 0,0618303 |  | 246,00 |  | 15,21 |  | 15.2103 | 0,00% | 6193151.3942 | 100,06%
00038092 | SINAPI | ESPELHO / PLACA DE 1 POSTO 4" X 2", PARA INSTALACAO DE TOMADAS E INTERRUPTORES | Material | UN | 6,0000000 |  | 2,50 |  | 15,00 |  | 15 | 0,00% | 6193166.3942 | 100,06%
11246 | ORSE | Escala métrica de bambú Un | Material | Un | 1,4558362 |  | 10,22 |  | 14,88 |  | 14.8786 | 0,00% | 6193181.2728 | 100,06%
13721 | ORSE | Abraçadeira guia reforçado 1 descida para mastro 1.1/2", inclusive parafuso sextavado, ref. TEL-340 | Material | un | 1,0000000 |  | 13,80 |  | 13,80 |  | 13.8 | 0,00% | 6193195.0728 | 100,06%
13724 | ORSE | Abraçadeira guia reforçado 1 descida para mastro 2", inclusive parafuso sextavado, ref. TEL-350 | Material | un | 1,0000000 |  | 13,80 |  | 13,80 |  | 13.8 | 0,00% | 6193208.8728 | 100,06%
MATED-14636 | SETOP | EPI PARA FAMÍLIA OPERADOR ESCAVADEIRA - HORISTA (ENCARGOS COMPLEMENTARES) | Material | hora | 16,5957439 |  | 0,82 |  | 13,61 |  | 13.6085 | 0,00% | 6193222.4813 | 100,06%
062116 | IOPES | ADAPTADOR PVC SOLDAVEL PARA REGISTRO 50MM X 1 1/2" (LABOR) | Material | UN | 2,0000000 |  | 6,77 |  | 13,54 |  | 13.54 | 0,00% | 6193236.0213 | 100,06%
2226 | ORSE | Tinta esmalte sintético (coralit ou similar) Tinta esmalte sintético, coralit ou similar (galão de 3,6 l) l | Material | gl | 0,3780000 |  | 35,56 |  | 13,44 |  | 13.4417 | 0,00% | 6193249.463 | 100,06%
00012815 | SINAPI | FITA CREPE ROLO DE 25 MM X 50 M | Material | UN | 1,3267200 |  | 10,04 |  | 13,32 |  | 13.3203 | 0,00% | 6193262.7833 | 100,06%
MATED-17879 | SETOP | TAMPÃO SELADOR PARA CONDULETE (MATERIAL: PVC ¦DIÂMETRO DO ENCAIXE: 2"[ 50MM]) | Material | un | 9,0000000 |  | 1,47 |  | 13,23 |  | 13.23 | 0,00% | 6193276.0133 | 100,06%
00038099 | SINAPI | SUPORTE DE FIXACAO PARA ESPELHO / PLACA 4" X 2", PARA 3 MODULOS, PARA INSTALACAO DE TOMADAS E INTERRUPTORES (SOMENTE SUPORTE) | Material | UN | 8,0000000 |  | 1,64 |  | 13,12 |  | 13.12 | 0,00% | 6193289.1333 | 100,06%
MATED-17883 | SETOP | UNIDUT PARA CONDULETE ( MATERIAL: ALUMÍNIO¦TIPO DO ENCAIXE: PRESSÃO¦ DIÂMETRO: 1.1/2"[40MM]¦ PARAFUSOS: INCLUSOS) | Material | un | 2,0000000 |  | 6,56 |  | 13,12 |  | 13.12 | 0,00% | 6193302.2533 | 100,06%
1938 | ORSE | Reducao excentrica pvc sanitario d= 100 x 75mm un | Material | un | 2,0000000 |  | 6,48 |  | 12,96 |  | 12.96 | 0,00% | 6193315.2133 | 100,06%
MATED-15596 | SETOP | SUPORTE PARA PLACA (TIPO DA PLACA: 4"X4"¦ QUANTIDADE DE MÓDULOS: 6 MÓDULOS¦MATERIAL: PLÁSTICO¦POSIÇÃO: VERTICAL OU HORIZONTAL¦ PARAFUSOS: INCLUÍDOS) | Material | un | 3,0000000 |  | 4,31 |  | 12,93 |  | 12.93 | 0,00% | 6193328.1433 | 100,06%
MATED-21748 | SETOP | SEGURO - MENSALISTA ( ENCARGOS COMPLEMENTARES) | Material | mês | 1,0000000 |  | 12,89 |  | 12,89 |  | 12.89 | 0,00% | 6193341.0333 | 100,06%
261 | ORSE | Barra quadrada de ferro 1/2" (1,27 kg/m) m | Material | kg | 1,0600000 |  | 12,09 |  | 12,82 |  | 12.8154 | 0,00% | 6193353.8487 | 100,06%
EC434850 | SEDOP | EPI - FAMILIA ENCANADOR - HORISTA (ENCARGOS COMPLEMENTARES - COLETADO CAIXA) | Material | H | 12,0000000 |  | 1,06 |  | 12,72 |  | 12.72 | 0,00% | 6193366.5687 | 100,06%
001620 | SBC | TE 90 FERRO GALVANIZADO 1" | Material | UN | 1,0000000 |  | 12,65 |  | 12,65 |  | 12.65 | 0,00% | 6193379.2187 | 100,06%
MATED-11250 | SETOP | PEDRA BRITADA POSTO OBRA (NÚMERO: 1¦ GRANULOMETRIA: 9,5-19MM) | Material | m³ | 0,1020600 |  | 121,80 |  | 12,43 |  | 12.4309 | 0,00% | 6193391.6496 | 100,06%
11284 | ORSE | Cavalete de ferro nº 1 un | Material | un | 0,1019941 |  | 120,37 |  | 12,28 |  | 12.277 | 0,00% | 6193403.9266 | 100,06%
M00008 | SEDOP | Betoneira eletrica - 320l | Equipamento | H | 4,4850000 |  | 2,73 |  | 12,24 |  | 12.244 | 0,00% | 6193416.1707 | 100,06%
13722 | ORSE | Abraçadeira guia simples 1 descida para mastro 1.1/2", inclusive parafuso sextavado, ref. TEL-320 | Material | un | 1,0000000 |  | 12,15 |  | 12,15 |  | 12.15 | 0,00% | 6193428.3207 | 100,06%
EC434840 | SEDOP | EPI - FAMILIA ELETRICISTA - HORISTA (ENCARGOS COMPLEMENTARES - COLETADO CAIXA) | Material | H | 10,0000000 |  | 1,20 |  | 12,00 |  | 12 | 0,00% | 6193440.3207 | 100,06%
E00012 | SEDOP | Eletroduto PVC Rígido de 1/2" | Material | M | 3,0000000 |  | 3,90 |  | 11,70 |  | 11.7 | 0,00% | 6193452.0207 | 100,06%
099300 | SBC | ARMADOR ou FERREIRO | Mão de Obra | H | 0,6622060 |  | 17,46 |  | 11,56 |  | 11.5621 | 0,00% | 6193463.5828 | 100,06%
00011267 | SINAPI | ARRUELA LISA, REDONDA, DE LATAO POLIDO, DIAMETRO NOMINAL 5/8", DIAMETRO EXTERNO = 34 MM, DIAMETRO DO FURO = 17 MM, ESPESSURA = *2,5* MM | Material | UN | 7,3337000 |  | 1,56 |  | 11,44 |  | 11.4406 | 0,00% | 6193475.0234 | 100,06%
00003897 | SINAPI | LUVA SIMPLES, PVC, SOLDAVEL, DN 40 MM, SERIE NORMAL, PARA ESGOTO PREDIAL | Material | UN | 8,0000000 |  | 1,43 |  | 11,44 |  | 11.44 | 0,00% | 6193486.4634 | 100,06%
MATED-17882 | SETOP | UNIDUT PARA CONDULETE ( MATERIAL: ALUMÍNIO¦TIPO DO ENCAIXE: PRESSÃO¦ DIÂMETRO: 1.1/4"[32MM]¦ PARAFUSOS: INCLUSOS) | Material | un | 2,0000000 |  | 5,70 |  | 11,40 |  | 11.4 | 0,00% | 6193497.8634 | 100,06%
00039176 | SINAPI | BUCHA EM ALUMINIO, COM ROSCA, DE 1", PARA ELETRODUTO | Material | UN | 8,0000000 |  | 1,39 |  | 11,12 |  | 11.12 | 0,00% | 6193508.9834 | 100,06%
11255 | ORSE | Tarracha para tubos PVC de 1" un | Material | un | 0,1749088 |  | 63,00 |  | 11,02 |  | 11.0193 | 0,00% | 6193520.0026 | 100,06%
00003143 | SINAPI | FITA VEDA ROSCA EM ROLOS DE 18 MM X 25 M (L X C) | Material | UN | 1,6000000 |  | 6,82 |  | 10,91 |  | 10.912 | 0,00% | 6193530.9146 | 100,06%
11277 | ORSE | Alicate de pressão para solda de chapa 18" (460mm), Ref.138 Z Gedore un | Material | un | 0,1019941 |  | 105,48 |  | 10,76 |  | 10.7583 | 0,00% | 6193541.6729 | 100,06%
53645 | SIURB | FUSÍVEL TIPO DIAZED - RÁPIDO RETARDO - 2X25A | Material | UN | 2,0000000 |  | 5,37 |  | 10,74 |  | 10.74 | 0,00% | 6193552.4129 | 100,06%
7059 | ORSE | Te pvc sanitario d= 40 x 40mm un | Material | un | 3,0000000 |  | 3,35 |  | 10,05 |  | 10.05 | 0,00% | 6193562.4629 | 100,06%
H.13.000.069502 | CPOS/CDHU | Pasta para soldar | Material | KG | 0,1536350 |  | 64,44 |  | 9,90 |  | 9.9002 | 0,00% | 6193572.3632 | 100,06%
11240 | ORSE | Alicate com isolamento un | Material | un | 0,2035820 |  | 47,69 |  | 9,71 |  | 9.7088 | 0,00% | 6193582.072 | 100,06%
001450 | SBC | PREGO FERRO GALVANIZADO 16x24 (285 un/kg) | Material | KG | 0,2860000 |  | 33,90 |  | 9,70 |  | 9.6954 | 0,00% | 6193591.7674 | 100,06%
000396 | SBC | DISTANCIADOR PARA MALHA E AMARRACAO DE ACO | Material | UN | 23,1080000 |  | 0,41 |  | 9,47 |  | 9.4743 | 0,00% | 6193601.2417 | 100,06%
00007293 | SINAPI | TINTA ESMALTE SINTETICO PREMIUM DE DUPLA ACAO GRAFITE FOSCO PARA SUPERFICIES METALICAS FERROSAS | Material | L | 0,1953600 |  | 47,92 |  | 9,36 |  | 9.3617 | 0,00% | 6193610.6033 | 100,06%
099807 | SBC | AJUDANTE DE ARMADOR | Mão de Obra | H | 0,6622060 |  | 13,75 |  | 9,11 |  | 9.1053 | 0,00% | 6193619.7087 | 100,06%
00003146 | SINAPI | FITA VEDA ROSCA EM ROLOS DE 18 MM X 10 M (L X C) | Material | UN | 3,0103600 |  | 3,00 |  | 9,03 |  | 9.0311 | 0,00% | 6193628.7398 | 100,06%
00043493 | SINAPI | EPI - FAMILIA TOPOGRAFO - HORISTA (ENCARGOS COMPLEMENTARES - COLETADO CAIXA) | Equipamento | H | 12,6000000 |  | 0,71 |  | 8,95 |  | 8.946 | 0,00% | 6193637.6858 | 100,06%
10579 | ORSE | Chave de fenda chata 30 cm un | Material | un | 0,3272434 |  | 26,89 |  | 8,80 |  | 8.7996 | 0,00% | 6193646.4853 | 100,06%
00005066 | SINAPI | PREGO DE ACO POLIDO COM CABECA 12 X 12 | Material | KG | 0,4070000 |  | 21,27 |  | 8,66 |  | 8.6569 | 0,00% | 6193655.1422 | 100,06%
11279 | ORSE | Alicate para anéis de pistão capacidade 50-100mm. ref.44044101 Tramontina ou similar un | Material | un | 0,1019941 |  | 84,81 |  | 8,65 |  | 8.6501 | 0,00% | 6193663.7923 | 100,06%
00034557 | SINAPI | TELA DE ACO SOLDADA GALVANIZADA/ZINCADA PARA ALVENARIA, FIO D = *1,20 A 1,70* MM, MALHA 15 X 15 MM, (C X L) *50 X 7,5* CM | Material | M | 3,5280000 |  | 2,43 |  | 8,57 |  | 8.573 | 0,00% | 6193672.3654 | 100,06%
EC434600 | SEDOP | FERRAMENTAS - FAMILIA ELETRICISTA - HORISTA (ENCARGOS COMPLEMENTARES - COLETADO CAIXA) | Material | H | 10,0000000 |  | 0,85 |  | 8,50 |  | 8.5 | 0,00% | 6193680.8654 | 100,06%
00039210 | SINAPI | ARRUELA EM ALUMINIO, COM ROSCA, DE 1", PARA ELETRODUTO | Material | UN | 8,0000000 |  | 1,03 |  | 8,24 |  | 8.24 | 0,00% | 6193689.1054 | 100,06%
11253 | ORSE | Tarracha para tubos PVC de 1/2" un | Material | un | 0,3206661 |  | 25,50 |  | 8,18 |  | 8.177 | 0,00% | 6193697.2824 | 100,06%
2142 | ORSE | Te pvc sanitario d= 75 x 50mm un | Material | un | 1,0000000 |  | 7,95 |  | 7,95 |  | 7.95 | 0,00% | 6193705.2324 | 100,06%
00004350 | SINAPI | BUCHA DE NYLON, DIAMETRO DO FURO 8 MM, COMPRIMENTO 40 MM, COM PARAFUSO DE ROSCA SOBERBA, CABECA CHATA, FENDA SIMPLES, 4,8 X 50 MM | Material | UN | 8,0000000 |  | 0,99 |  | 7,92 |  | 7.92 | 0,00% | 6193713.1524 | 100,06%
00000834 | SINAPI | BUCHA DE REDUCAO DE PVC, SOLDAVEL, LONGA, COM 40 X 25 MM, PARA AGUA FRIA PREDIAL | Material | UN | 2,0000000 |  | 3,87 |  | 7,74 |  | 7.74 | 0,00% | 6193720.8924 | 100,07%
00003519 | SINAPI | JOELHO PVC, SOLDAVEL, PB, 45 GRAUS, DN 75 MM, PARA ESGOTO PREDIAL | Material | UN | 1,0000000 |  | 7,10 |  | 7,10 |  | 7.1 | 0,00% | 6193727.9924 | 100,07%
00004253 | SINAPI | OPERADOR DE GUINCHO OU GUINCHEIRO (HORISTA) | Mão de Obra | H | 0,3403438 |  | 20,66 |  | 7,03 |  | 7.0315 | 0,00% | 6193735.0239 | 100,07%
11256 | ORSE | Tarracha para tubos PVC de 1 1/2" un | Material | un | 0,1166058 |  | 60,00 |  | 7,00 |  | 6.9963 | 0,00% | 6193742.0202 | 100,07%
00003518 | SINAPI | JOELHO PVC, SOLDAVEL, PB, 45 GRAUS, DN 50 MM, PARA ESGOTO PREDIAL | Material | UN | 2,0000000 |  | 3,39 |  | 6,78 |  | 6.78 | 0,00% | 6193748.8002 | 100,07%
8809 | ORSE | Barra chata de ferro 2.1/2" x 1/4" (3,17 kg/m) kg | Material | kg | 0,7100000 |  | 9,52 |  | 6,76 |  | 6.7592 | 0,00% | 6193755.5594 | 100,07%
11276 | ORSE | Alicate de pressão para solda tipo U, para apertar chapas, tiras e qualquer tipo de perfil. Niquelado, mordentes reforçados em aço laminadao. Corpo em chapa dobrada extra-reforçada e rebites de aço, 11" (280mm). Ref. 138 Gedore. un | Material | un | 0,1019941 |  | 65,31 |  | 6,66 |  | 6.6612 | 0,00% | 6193762.2206 | 100,07%
00003869 | SINAPI | LUVA DE REDUCAO SOLDAVEL, PVC, 32 MM X 25 MM, PARA AGUA FRIA PREDIAL | Material | UN | 2,0000000 |  | 3,30 |  | 6,60 |  | 6.6 | 0,00% | 6193768.8206 | 100,07%
2462 | ORSE | Aluguel de compactador pneumático (dynapac - lc 71 gasolina - 2,5 hp) h | Equipamento | un | 2,3323000 |  | 2,77 |  | 6,46 |  | 6.4605 | 0,00% | 6193775.2811 | 100,07%
00038097 | SINAPI | ESPELHO / PLACA DE 4 POSTOS 4" X 4", PARA INSTALACAO DE TOMADAS E INTERRUPTORES | Material | UN | 1,0000000 |  | 6,43 |  | 6,43 |  | 6.43 | 0,00% | 6193781.7111 | 100,07%
EQED-8483 | SETOP | BETONEIRA (TIPO: ELÉTRICA¦CAPACIDADE NOMINAL: 400L¦ CAPACIDADE DE MISTURA: 310L¦MOTOR ELÉTRICO: TRIFÁSICO¦POTÊNCIA: 2CV¦ CONSUMO: 1,5KWH¦ CARREGADOR MECÂNICO: NÃO INCLUSO¦OPERADOR: NÃO INCLUSO¦REFERÊCIA: 36396 OU EQUIVALENTE) | Equipamento | H | 1,8299687 |  | 3,51 |  | 6,42 |  | 6.4232 | 0,00% | 6193788.1343 | 100,07%
10789 | ORSE | Nível de bolha de madeira un | Material | un | 0,4159535 |  | 15,40 |  | 6,41 |  | 6.4057 | 0,00% | 6193794.54 | 100,07%
4725 | ORSE | Espátula un | Material | un | 0,3431908 |  | 18,50 |  | 6,35 |  | 6.349 | 0,00% | 6193800.889 | 100,07%
00038094 | SINAPI | ESPELHO / PLACA DE 3 POSTOS 4" X 2", PARA INSTALACAO DE TOMADAS E INTERRUPTORES | Material | UN | 2,0000000 |  | 3,16 |  | 6,32 |  | 6.32 | 0,00% | 6193807.209 | 100,07%
00039315 | SINAPI | ESPACADOR / DISTANCIADOR TIPO GARRA DUPLA, EM PLASTICO, COBRIMENTO *20* MM, PARA FERRAGENS DE LAJES E FUNDO DE VIGAS | Material | UN | 21,3192000 |  | 0,29 |  | 6,18 |  | 6.1826 | 0,00% | 6193813.3916 | 100,07%
11280 | ORSE | Chave Inglesa 15" ref. 012418012 carbografite un | Material | un | 0,1019941 |  | 60,50 |  | 6,17 |  | 6.1706 | 0,00% | 6193819.5622 | 100,07%
00013896 | SINAPI | VIBRADOR DE IMERSAO, DIAMETRO DA PONTEIRA DE *45* MM, COM MOTOR ELETRICO TRIFASICO DE 2 HP (2 CV) | Equipamento | UN | 0,0019134 |  | 3.202,60 |  | 6,13 |  | 6.1279 | 0,00% | 6193825.6901 | 100,07%
00000820 | SINAPI | BUCHA DE REDUCAO DE PVC, SOLDAVEL, LONGA, COM 50 X 32 MM, PARA AGUA FRIA PREDIAL | Material | UN | 1,0000000 |  | 6,06 |  | 6,06 |  | 6.06 | 0,00% | 6193831.7501 | 100,07%
11275 | ORSE | Alicate de pressão 11" un | Material | un | 0,1019941 |  | 59,35 |  | 6,05 |  | 6.0533 | 0,00% | 6193837.8034 | 100,07%
11244 | ORSE | Martelo com unha un | Material | un | 0,1236614 |  | 48,95 |  | 6,05 |  | 6.0532 | 0,00% | 6193843.8567 | 100,07%
8811 | ORSE | Barra redonda de aço mecanico laminado 1/2" (0,99 kg/m) m | Material | m | 0,3600000 |  | 16,75 |  | 6,03 |  | 6.03 | 0,00% | 6193849.8867 | 100,07%
11243 | ORSE | Martelo sem unha un | Material | un | 0,2079764 |  | 28,00 |  | 5,82 |  | 5.8233 | 0,00% | 6193855.71 | 100,07%
11264 | ORSE | Marreta de 1/2 kg com cabo un | Material | un | 0,4159535 |  | 13,52 |  | 5,62 |  | 5.6237 | 0,00% | 6193861.3337 | 100,07%
00003538 | SINAPI | JOELHO DE REDUCAO, PVC SOLDAVEL, 90 GRAUS, 32 MM X 25 MM, COR MARROM, PARA AGUA FRIA PREDIAL | Material | UN | 1,0000000 |  | 5,50 |  | 5,50 |  | 5.5 | 0,00% | 6193866.8337 | 100,07%
10790 | ORSE | Prumo de face un | Material | un | 0,2079764 |  | 25,95 |  | 5,40 |  | 5.397 | 0,00% | 6193872.2307 | 100,07%
00001185 | SINAPI | CAP PVC, SOLDAVEL, 25 MM, PARA AGUA FRIA PREDIAL | Material | UN | 4,0000000 |  | 1,33 |  | 5,32 |  | 5.32 | 0,00% | 6193877.5507 | 100,07%
00000546 | SINAPI | BARRA DE ACO CHATA, RETANGULAR (QUALQUER BITOLA) | Material | KG | 0,6270000 |  | 8,43 |  | 5,29 |  | 5.2856 | 0,00% | 6193882.8363 | 100,07%
00010997 | SINAPI | ELETRODO REVESTIDO AWS - E7018, DIAMETRO IGUAL A 4,00 MM | Material | KG | 0,2000000 |  | 25,58 |  | 5,12 |  | 5.116 | 0,00% | 6193887.9523 | 100,07%
11272 | ORSE | Alicate Climpador ( cripador ) un | Material | un | 0,0509970 |  | 98,10 |  | 5,00 |  | 5.0028 | 0,00% | 6193892.9551 | 100,07%
00009875 | SINAPI | TUBO PVC, SOLDAVEL, DE 50 MM, AGUA FRIA (NBR-5648) | Material | M | 0,3030000 |  | 16,39 |  | 4,97 |  | 4.9662 | 0,00% | 6193897.9213 | 100,07%
00005069 | SINAPI | PREGO DE ACO POLIDO COM CABECA 17 X 27 (2 1/2 X 11) | Material | KG | 0,2992000 |  | 16,45 |  | 4,92 |  | 4.9218 | 0,00% | 6193902.8431 | 100,07%
00040425 | SINAPI | CHAPA DE ACO GROSSA, SAE 1020, BITOLA 1/4", E = 6,35 MM (49,85 KG/M2) | Material | KG | 0,5500000 |  | 8,90 |  | 4,90 |  | 4.895 | 0,00% | 6193907.7381 | 100,07%
00000112 | SINAPI | ADAPTADOR PVC SOLDAVEL CURTO COM BOLSA E ROSCA, 50 MM X1 1/2", PARA AGUA FRIA | Material | UN | 1,0000000 |  | 4,74 |  | 4,74 |  | 4.74 | 0,00% | 6193912.4781 | 100,07%
11254 | ORSE | Tarracha para tubos PVC de 3/4" un | Material | un | 0,2040602 |  | 22,80 |  | 4,65 |  | 4.6526 | 0,00% | 6193917.1307 | 100,07%
004636 | SBC | FITA TEFLON VEDA ROSCA 18mm x 25m | Material | M | 30,4800000 |  | 0,15 |  | 4,57 |  | 4.572 | 0,00% | 6193921.7027 | 100,07%
00039026 | SINAPI | PREGO DE ACO POLIDO SEM CABECA 15 X 15 (1 1/4 X 13) | Material | KG | 0,2340000 |  | 18,15 |  | 4,25 |  | 4.2471 | 0,00% | 6193925.9498 | 100,07%
11270 | ORSE | Martelo de solda do tipo picareta, cabo de madeira, 300x0,4x0,5mm un | Material | un | 0,1529911 |  | 27,39 |  | 4,19 |  | 4.1904 | 0,00% | 6193930.1402 | 100,07%
00000819 | SINAPI | BUCHA DE REDUCAO DE PVC, SOLDAVEL, CURTA, COM 50 X 40 MM, PARA AGUA FRIA PREDIAL | Material | UN | 1,0000000 |  | 3,88 |  | 3,88 |  | 3.88 | 0,00% | 6193934.0202 | 100,07%
EC434880 | SEDOP | EPI - FAMILIA OPERADOR ESCAVADEIRA - HORISTA (ENCARGOS COMPLEMENTARES - COLETADO CAIXA) | Material | H | 4,4850000 |  | 0,86 |  | 3,86 |  | 3.8571 | 0,00% | 6193937.8773 | 100,07%
1689 | ORSE | Parafuso de fixação com bucha plástica 8 mm | Material | cj | 4,0000000 |  | 0,96 |  | 3,84 |  | 3.84 | 0,00% | 6193941.7173 | 100,07%
11257 | ORSE | Tarracha para tubos PVC de 1 1/4" un | Material | un | 0,1166058 |  | 32,30 |  | 3,77 |  | 3.7664 | 0,00% | 6193945.4837 | 100,07%
11242 | ORSE | Chave inglesa 12" un | Material | un | 0,1017910 |  | 37,00 |  | 3,77 |  | 3.7663 | 0,00% | 6193949.2499 | 100,07%
EC434610 | SEDOP | FERRAMENTAS - FAMILIA ENCANADOR - HORISTA (ENCARGOS COMPLEMENTARES - COLETADO CAIXA) | Material | H | 12,0000000 |  | 0,31 |  | 3,72 |  | 3.72 | 0,00% | 6193952.9699 | 100,07%
11278 | ORSE | Alicate diagonal para corte rente 5" a 8" un | Material | un | 0,1019941 |  | 35,95 |  | 3,67 |  | 3.6667 | 0,00% | 6193956.6366 | 100,07%
069513 | IOPES | ADESIVO PARA TUBO DE PVC RIGIDO (LABOR) | Material | KG | 0,0518000 |  | 66,68 |  | 3,45 |  | 3.454 | 0,00% | 6193960.0907 | 100,07%
MATED-12628 | SETOP | BUCHA DE NYLON COM PARAFUSO AUTO ATARRAXANTE CABEÇA PANELA, FENDA SIMPLES ( COMPRIMENTO: 38MM¦ DIÂMETRO NOMINAL DO PARAFUSO: 4,2MM¦ DIÂMETRO NOMINAL DA BUCHA: 6MM) | Material | un | 5,0000000 |  | 0,67 |  | 3,35 |  | 3.35 | 0,00% | 6193963.4407 | 100,07%
00003148 | SINAPI | FITA VEDA ROSCA EM ROLOS DE 18 MM X 50 M (L X C) | Material | UN | 0,2792000 |  | 11,06 |  | 3,09 |  | 3.088 | 0,00% | 6193966.5286 | 100,07%
11274 | ORSE | Grampo de de aperto rápido 16" Ref. 60987 Beltools un | Material | un | 0,1529911 |  | 18,72 |  | 2,86 |  | 2.864 | 0,00% | 6193969.3926 | 100,07%
2446 | ORSE | Zarcão anticorrosivo l | Material | l | 0,1890000 |  | 14,94 |  | 2,82 |  | 2.8237 | 0,00% | 6193972.2163 | 100,07%
00004777 | SINAPI | CANTONEIRA ACO ABAS IGUAIS (QUALQUER BITOLA), ESPESSURA ENTRE 1/8" E 1/4" | Material | KG | 0,3480000 |  | 8,02 |  | 2,79 |  | 2.791 | 0,00% | 6193975.0072 | 100,07%
ARCV-ARC.009 | Próprio | REDUTOR DE COBRE Ø 1/4” – Ø 3/8” (6,35mm – 9,53mm) | Material | un | 1,0000000 |  | 2,72 |  | 2,72 |  | 2.72 | 0,00% | 6193977.7272 | 100,07%
MATED-21747 | SETOP | FERRAMENTAS ENGENHEIRO CIVIL - MENSALISTA (ENCARGOS COMPLEMENTARES) | Material | mês | 1,0000000 |  | 2,54 |  | 2,54 |  | 2.54 | 0,00% | 6193980.2672 | 100,07%
00011057 | SINAPI | PARAFUSO ROSCA SOBERBA ZINCADO CABECA CHATA FENDA SIMPLES 4,8 X 40 MM (1.1/2 ") | Material | UN | 18,0000000 |  | 0,14 |  | 2,52 |  | 2.52 | 0,00% | 6193982.7872 | 100,07%
MATED-17877 | SETOP | TAMPÃO SELADOR PARA CONDULETE (MATERIAL: PVC ¦DIÂMETRO DO ENCAIXE: 1.1/ 4"[32MM]) | Material | un | 3,0000000 |  | 0,83 |  | 2,49 |  | 2.49 | 0,00% | 6193985.2772 | 100,07%
E00019 | SEDOP | Caixa de derivação 4"x2"- Plástica | Material | UN | 1,0000000 |  | 2,20 |  | 2,20 |  | 2.2 | 0,00% | 6193987.4772 | 100,07%
MATED-17878 | SETOP | TAMPÃO SELADOR PARA CONDULETE (MATERIAL: PVC ¦DIÂMETRO DO ENCAIXE: 1.1/ 2"[40MM]) | Material | un | 3,0000000 |  | 0,71 |  | 2,13 |  | 2.13 | 0,00% | 6193989.6072 | 100,07%
8810 | ORSE | Barra chata de ferro 3/4" x 1/4" (0,95 kg/m) kg | Material | kg | 0,2100000 |  | 9,52 |  | 2,00 |  | 1.9992 | 0,00% | 6193991.6064 | 100,07%
E00033 | SEDOP | Bucha de 1/2" | Material | UN | 2,0000000 |  | 0,96 |  | 1,92 |  | 1.92 | 0,00% | 6193993.5264 | 100,07%
10578 | ORSE | Formão grande un | Material | un | 0,1236614 |  | 15,15 |  | 1,87 |  | 1.8735 | 0,00% | 6193995.3999 | 100,07%
10577 | ORSE | Serrote 40cm un | Material | un | 0,0618303 |  | 29,90 |  | 1,85 |  | 1.8487 | 0,00% | 6193997.2486 | 100,07%
00037395 | SINAPI | PINO DE ACO COM FURO, HASTE = 27 MM (ACAO DIRETA) | Material | CENTO | 0,0420000 |  | 40,33 |  | 1,69 |  | 1.6939 | 0,00% | 6193998.9425 | 100,07%
069514 | IOPES | SOLUCAO LIMPADORA PARA PVC RIGIDO (LABOR) | Material | L | 0,0222000 |  | 73,30 |  | 1,63 |  | 1.6273 | 0,00% | 6194000.5697 | 100,07%
10586 | ORSE | Torquesa un | Material | un | 0,0404213 |  | 36,90 |  | 1,49 |  | 1.4915 | 0,00% | 6194002.0613 | 100,07%
11271 | ORSE | Talhadeira com punho de proteção 22 x225mm ref.207206BR Belzer un | Material | un | 0,0509970 |  | 27,93 |  | 1,42 |  | 1.4243 | 0,00% | 6194003.4856 | 100,07%
E00034 | SEDOP | Arruela de 1/2" | Material | UN | 2,0000000 |  | 0,68 |  | 1,36 |  | 1.36 | 0,00% | 6194004.8456 | 100,07%
10592 | ORSE | Lima chata 12" un | Material | un | 0,0291515 |  | 37,24 |  | 1,09 |  | 1.0856 | 0,00% | 6194005.9312 | 100,07%
ARCV-EQP.0015 | Próprio | Software de gerenciamento de controle de acesso INTELBRAS InControl Web – gratuito para até 80 dispositivos | Equipamento para Aquisição Permanente | un | 1,0000000 |  | 1,00 |  | 1,00 |  | 1 | 0,00% | 6194006.9312 | 100,07%
B.07.000.069552 | CPOS/CDHU | Fita teflon de 18 mm | Material | M | 5,4000000 |  | 0,18 |  | 0,97 |  | 0.972 | 0,00% | 6194007.9032 | 100,07%
00040864 | SINAPI | SEGURO - MENSALISTA (COLETADO CAIXA - ENCARGOS COMPLEMENTARES) | Material | MES | 90,0000000 |  | 0,01 |  | 0,90 |  | 0.9 | 0,00% | 6194008.8032 | 100,07%
00043469 | SINAPI | FERRAMENTAS - FAMILIA TOPOGRAFO - HORISTA (ENCARGOS COMPLEMENTARES - COLETADO CAIXA) | Equipamento | H | 12,6000000 |  | 0,07 |  | 0,88 |  | 0.882 | 0,00% | 6194009.6852 | 100,07%
10585 | ORSE | Arco de serra un | Material | un | 0,0404213 |  | 19,90 |  | 0,80 |  | 0.80438 | 0,00% | 6194010.4896 | 100,07%
2474 | ORSE | Aluguel de máquina solda - 300amp/220/380V trifásica : capacidade - Pequena h | Equipamento | dia | 0,4000000 |  | 1,92 |  | 0,77 |  | 0.768 | 0,00% | 6194011.2576 | 100,07%
H00055 | SEDOP | Fita de vedacao | Material | M | 2,0000000 |  | 0,38 |  | 0,76 |  | 0.76 | 0,00% | 6194012.0176 | 100,07%
00013887 | SINAPI | DISCO DE CORTE DIAMANTADO SEGMENTADO PARA CONCRETO, DIAMETRO DE 350 MM, FURO DE 1 " (14 X 1 ") | Equipamento | UN | 0,0014301 |  | 520,86 |  | 0,74 |  | 0.74488 | 0,00% | 6194012.7625 | 100,07%
10593 | ORSE | Praio simples 30cm un | Material | un | 0,0291515 |  | 19,57 |  | 0,57 |  | 0.57049 | 0,00% | 6194013.333 | 100,07%
00013458 | SINAPI | COMPACTADOR DE SOLOS DE PERCURSAO (SOQUETE) COM MOTOR A GASOLINA 4 TEMPOS DE 4 HP (4 CV) | Equipamento | UN | 0,0000391 |  | 14.199,81 |  | 0,56 |  | 0.55521 | 0,00% | 6194013.8882 | 100,07%
6.95.52 | FDE | FITA VEDANTE PARA ROSCA ROLO 3/4" X 50 M | Material | UN | 0,0376000 |  | 8,68 |  | 0,33 |  | 0.32637 | 0,00% | 6194014.2146 | 100,07%
069512 | IOPES | FITA DE VEDACAO 18MM X 50M (LABOR) | Material | M | 1,5160000 |  | 0,15 |  | 0,23 |  | 0.2274 | 0,00% | 6194014.442 | 100,07%
00036487 | SINAPI | GUINCHO ELETRICO DE COLUNA, CAPACIDADE 400 KG, COM MOTO FREIO, MOTOR TRIFASICO DE 1,25 CV | Equipamento | UN | 0,0000349 |  | 6.153,73 |  | 0,21 |  | 0.21477 | 0,00% | 6194014.6567 | 100,07%
MATED-14624 | SETOP | FERRAMENTAS PARA FAMÍLIA OPERADOR ESCAVADEIRA - HORISTA ( ENCARGOS COMPLEMENTARES) | Material | hora | 16,5957439 |  | 0,01 |  | 0,17 |  | 0.16596 | 0,00% | 6194014.8227 | 100,07%
EC434640 | SEDOP | FERRAMENTAS - FAMILIA OPERADOR ESCAVADEIRA - HORISTA (ENCARGOS COMPLEMENTARES - COLETADO CAIXA) | Material | H | 4,4850000 |  | 0,01 |  | 0,04 |  | 0.04485 | 0,00% | 6194014.8675 | 100,07%
Totais por Tipo
[11 empty] | Equipamento |  |  | R$ 216.871,92
[11 empty] | Equipamento para Aquisição Permanente |  |  | R$ 932.942,31
[11 empty] | Mão de Obra |  |  | R$ 1.506.791,92
[11 empty] | Material |  |  | R$ 3.220.946,04
[11 empty] | Serviços |  |  | R$ 136.188,47
[11 empty] | Taxas |  |  | R$ 555,14
[11 empty] | Administração |  |  | R$ 0,00
[11 empty] | Aluguel |  |  | R$ 0,00
[11 empty] | Verba |  |  | R$ 0,00
[11 empty] | Transporte |  |  | R$ 0,00
[11 empty] | Outros |  |  | R$ 179.719,07
[10 empty] | Total sem BDI |  | 6189693.49
[10 empty] | Total do BDI |  | 1748134.35
[10 empty] | Total Geral |  | 7937827.84
| _________________________________ Lúcio Castelo Branco Engenheiro Civil CREA Nº 1.768D/P |  |  |  |  | _______________________________ Mônica Regina Ferreira Antunes Arquiteta e Urbanista CAU/BR A835919

## BDI - SERVIÇOS
Construção da nova sede da Subseção Judiciária em Arcoverde/PE
CONSELHO DA JUSTIÇA FEDERAL PLANILHA ORÇAMENTÁRIA
CÁLCULO DA TAXA DE BENEFÍCIOS E DESPESAS INDIRETA - BDI
Em que: | Em que: |  |  |  | G = taxa representativa de Garantias;
PV = Preço de Venda; | AC = taxa representativa das despesas de rateio da Administração Central; |  |  |  | DF = taxa representativa das Despesas Financeiras;
CD = Custo Direto; | S = taxa representativa de Seguros; |  |  |  | L = taxa representativa do Lucro;
BDI = Benefício e Despesas Indiretas (lucro e despesas indiretas); | R = taxa representativa de Riscos; |  |  |  | I = taxa representativa da incidência de Impostos.
NOTA: A fórmula adotada para o cálculo do BDI é a desenvolvido pelo Tribunal de Contas da União - TCU, apresentado no âmbito do acórdão TC 2622/2013.
PERCENTUAIS DOS COMPONENTES DO BDI SUGERIDOS PELO TCU
DESCRIÇÃO | 1º QUARTIL |  | 3º QUARTIL |  | MÉDIO |  | ADOTADO
ADMINISTRAÇÃO CENTRAL - LUCRO | A. Central | Lucro | A. Central | Lucro | A. Central | Lucro | A. Central | Lucro
CONSTRUÇÃO DE EDIFÍCIOS | 3% | 6.16% | 5.5% | 8.96% | 4% | 7.4% | 4% | 7.4%
DESPESAS FINANCEIRAS | 0.59% |  | 1.39% |  | 1.23% |  | 1.23%
SEGURO + GARANTIAS | 0.8% |  | 1% |  | 0.8% |  | 0.8%
RISCOS | 0.97% |  | 1.27% |  | 1.27% |  | 1.27%
PERCENTUAL TOTAL DOS TRIBUTOS: | 4.65% |  | 8.65% |  | 5.4% |  | 11.15%
ISS | 1% |  | 5% |  | 3% |  | 3%
PIS | 0.65% |  | 0.65% |  | 0.65% |  | 0.65%
CONFINS | 3% |  | 3% |  | 3% |  | 3%
CPRB (No caso de desoneração da folha de pagamento) |  |  | 4.5% |  |  |  | 4.5%
PERCENTUAL DE BDI CALCULADO => | [6 empty] | 29.79% |  | 29.79%
RESUMO
DESCRIÇÃO DOS ITENS | [6 empty] | ADOTADO
AC = taxa representativa das despesas de rateio da Administração Central; | [6 empty] | 4%
SG = taxa representativa de Seguros + Garantias | [6 empty] | 0.8%
R = taxa representativa de Riscos; | [6 empty] | 1.27%
DF = taxa representativa das Despesas Financeiras; | [6 empty] | 1.23%
L = taxa representativa do Lucro; | [6 empty] | 7.4%
I = taxa representativa da incidência de Impostos. | [6 empty] | 11.15%
FÓRMULA: BDI = (((1+AC+SG+R) X (1+DF) X (1+L)) / (1-I))-1
Observações:
1 - Os percentuais de PIS e COFINS adotados referem-se a pessoas jurídcas sujeitas ao regime de incidência cumulativa. Eventuais ajustes devem ser feitos pelos lictantes de acordo com sua situação tributária.
2 - Percentual do ISS definido pela Lei Complementar Nº 04/2003 da prefeitura Municipal de Arcoverde - PE. Item 7.02 - Execução de Obras - Alíquota de 5%, com abatimento de 40% relativo à materiais (Item IV do Art. 10 da Lei Complementar Nº 13/2021 - PM Arcoverde). Logo, o percentual de ISS a ser adotado será de 60% de 5%, que é igual a 3%.
3 - Foi considerada a mão de obra desonerada na cotação dos serviços. Caso os licitantes trabalhem no regime de não desoneração da folha de pagamentos, deverá ser excluído da planilha de composição do BDI o percentual de 4,50% referente a Contribuição Previdenciária sobre a Receita Bruta - CPRB.
4 - Para alterar os percentuais adotados para a composição de BDI, utllizar as células de cor
5 - Alterar o nome e o CREA/CAU do autor da planilha.
AUTOR DA PLANILHA REFERENCIAL DE BDI
ENG. CIVIL LÚCIO CASTELO BRANCO
CREA Nº 1.768D/PI

## BDI - EQUIPAMENTOS
CONSELHO DA JUSTIÇA FEDERAL PLANILHA ORÇAMENTÁRIA
CÁLCULO DA TAXA DE BENEFÍCIOS E DESPESAS INDIRETA - BDI PARA MERO FORNECIMENTO DE MATERIAIS E EQUIPAMENTOS
Em que: | Em que: |  |  |  | G = taxa representativa de Garantias;
PV = Preço de Venda; | AC = taxa representativa das despesas de rateio da Administração Central; |  |  |  | DF = taxa representativa das Despesas Financeiras;
CD = Custo Direto; | S = taxa representativa de Seguros; |  |  |  | L = taxa representativa do Lucro;
BDI = Benefício e Despesas Indiretas (lucro e despesas indiretas); | R = taxa representativa de Riscos; |  |  |  | I = taxa representativa da incidência de Impostos.
NOTA: A fórmula adotada para o cálculo do BDI é a desenvolvido pelo Tribunal de Contas da União - TCU, apresentado no âmbito do acórdão TC 2622/2013.
PERCENTUAIS DOS COMPONENTES DO BDI SUGERIDOS PELO TCU
DESCRIÇÃO | 1º QUARTIL |  | 3º QUARTIL |  | MÉDIO |  | ADOTADO
ADMINISTRAÇÃO CENTRAL - LUCRO | A. Central | Lucro | A. Central | Lucro | A. Central | Lucro | A. Central | Lucro
CONSTRUÇÃO DE EDIFÍCIOS | 1.5% | 3.5% | 4.49% | 6.22% | 3.45% | 5.11% | 3.45% | 5.11%
DESPESAS FINANCEIRAS | 0.85% |  | 1.11% |  | 0.85% |  | 0.85%
SEGURO + GARANTIAS | 0.3% |  | 0.82% |  | 0.48% |  | 0.48%
RISCOS | 0.56% |  | 0.89% |  | 0.85% |  | 0.85%
PERCENTUAL TOTAL DOS TRIBUTOS: | 4.65% |  | 8.65% |  | 5.4% |  | 8.15%
ISS | N/A |  | N/A |  | N/A |  | N/A
PIS | 0.65% |  | 0.65% |  | 0.65% |  | 0.65%
CONFINS | 3% |  | 3% |  | 3% |  | 3%
CPRB (No caso de desoneração da folha de pagamento) |  |  | 4.5% |  |  |  | 4.5%
PERCENTUAL DE BDI CALCULADO => | [6 empty] | 20.93% |  | 20.93%
RESUMO
DESCRIÇÃO DOS ITENS | [6 empty] | ADOTADO
AC = taxa representativa das despesas de rateio da Administração Central; | [6 empty] | 3.45%
SG = taxa representativa de Seguros + Garantias | [6 empty] | 0.48%
R = taxa representativa de Riscos; | [6 empty] | 0.85%
DF = taxa representativa das Despesas Financeiras; | [6 empty] | 0.85%
L = taxa representativa do Lucro; | [6 empty] | 5.11%
I = taxa representativa da incidência de Impostos. | [6 empty] | 8.15%
FÓRMULA: BDI = (((1+AC+SG+R) X (1+DF) X (1+L)) / (1-I))-1
Observações:
1 - Os percentuais de PIS e COFINS adotados referem-se a pessoas jurídcas sujeitas ao regime de incidência cumulativa. Eventuais ajustes devem ser feitos pelos lictantes de acordo com sua situação tributária.
2 - O ISS não é considerado na composição do BDI para o mero fornecimento de materiais e equipamentos.,
3 - Foi considerada a mão de obra desonerada na cotação dos serviços. Caso os licitantes trabalhem no regime de não desoneração da folha de pagamentos, deverá ser excluído da planilha de composição do BDI o percentual de 4,50% referente a Contribuição Previdenciária sobre a Receita Bruta - CPRB.
4 - Para alterar os percentuais adotados para a composição de BDI, utllizar as células de cor
5 - Alterar o nome e o CREA/CAU do autor da planilha.
AUTOR DA PLANILHA REFERENCIAL DE BDI
ENG. CIVIL LÚCIO CASTELO BRANCO
CREA Nº 1.768D/PI